## Смета по ТСН-2001
Smeta.RU (495) 974-1589
Форма № 1б
Технологическое присоединение к электрической сети энергопринимающих устройств 20кВ ООО "Энергии Технологии" к КРУ 20 кВ ТЭС "Международная" ООО "Ситиэнерго" для электроснабжения энергопринимающих устройств, по адресу: г.Москва, ул. Беговая, д.32
(наименование стройки)
ЛОКАЛЬНАЯ СМЕТА № 1
(локальный сметный расчет)
Строительство закрытых переходов при прокладке КЛ-20кВ
Технологическое присоединение к электрической сети энергопринимающих устройств 20кВ ООО "Энергии Технологии" к КРУ 20 кВ ТЭС "Международная" ООО "Ситиэнерго" для электроснабжения энергопринимающих устройств, по адресу: г.Москва, ул. Беговая, д.32 | [23 empty] | Технологическое присоединение к электрической сети энергопринимающих устройств 20кВ ООО "Энергии Технологии" к КРУ 20 кВ ТЭС "Международная" ООО "Ситиэнерго" для электроснабжения энергопринимающих устройств, по адресу: г.Москва, ул. Беговая, д.32
(наименование работ и затрат, наименование объекта)
Кроме того:
[5 empty] | Возврат материалов |  |  | 0 | 0 | тыс.руб
Составлен(а) в уровне текущих (прогнозных) цен Коэффициенты к ТСН-2001 МГЭ №149 февраль 2019 года
№№ п/п | Шифр расценки и коды ресурсов | Наименование работ и затрат | Единица измерения | Кол-во единиц | Цена на ед. изм. руб. | Попра-вочные коэфф. | Коэфф. зимних удоро-жаний | ВСЕГО в базисном уровне цен, руб. | Коэфф. пересчета и нормы НР и СП | Всего в текущем уровне цен, руб.
1 | 2 | 3 | 4 | 5 | 6 | 7 | 8 | 9 | 10 | 11
Раздел: ГНБ
Подраздел: Строительные работы
1 | 3.1-51-1 | Разработка грунта вручную в траншеях глубиной до 2 м без креплений с откосами группа грунтов 1-3 | 100 м3 грунта | 0.216 | [8 empty] | 578.15 | 10029.82 | 423.98 | 4837.91 | 0 | 0
|  | ЗП |  |  | 2042.62 |  | 1.248 | 550.62 | 21.43 | 11799.79 | [8 empty] | 550.62
|  | НР от ЗП | % | 105 |  |  |  | 578.15 | 85 | 10029.82
|  | СП от ЗП | % | 77 |  |  |  | 423.98 | 41 | 4837.91
|  | ЗТР | чел-ч | 192.7 |  |  | 1.248 | 51.9458
[7 empty] | 1552.75 |  | 26667.52 |  | 1552.75 | 26667.52 | [7 empty] | 1552.75 | 0 | 0 | 0
3 | 3.1-53-1 | Засыпка вручную траншей, пазух котлованов и ям группа грунтов 1-3 | 100 м3 грунта | 0.216 | [8 empty] | 297.52 | 5161.36 | 218.18 | 2489.6 | 0 | 0
|  | ЗП |  |  | 1051.13 |  | 1.248 | 283.35 | 21.43 | 6072.19 | [8 empty] | 283.35
|  | НР от ЗП | % | 105 |  |  |  | 297.52 | 85 | 5161.36
|  | СП от ЗП | % | 77 |  |  |  | 218.18 | 41 | 2489.6
|  | ЗТР | чел-ч | 107.04 |  |  | 1.248 | 28.8546
[7 empty] | 799.05 |  | 13723.15 |  | 799.05 | 13723.15 | [7 empty] | 799.05 | 0 | 0 | 0
4 | 1.1-1-766 | Песок для строительных работ, рядовой | м3 | 23.76 | 104.99 |  | 1 | 2494.56 | 5.25 | 13096.44 |  |  | 0 | 0 | 0 | 0 | 0 | 0
[7 empty] | 2494.56 |  | 13096.44 |  | 2494.56 | 13096.44 | [7 empty] | 2494.56 | 0 | 0 | 0
5 | 6.51-6-1 | Погрузка грунта вручную в автомобили-самосвалы с выгрузкой | 100 м3 грунта | 0.216 | [8 empty] | 195.05 | 3353.12 | 143.61 | 1883.26 | 0 | 0
|  | ЗП |  |  | 795.14 |  | 1.248 | 214.34 | 21.43 | 4593.31 | [8 empty] | 214.34
|  | НР от ЗП | % | 91 |  |  |  | 195.05 | 73 | 3353.12
|  | СП от ЗП | % | 67 |  |  |  | 143.61 | 41 | 1883.26
|  | ЗТР | чел-ч | 83 |  |  | 1.248 | 22.3741
[7 empty] | 553 |  | 9829.69 |  | 553 | 9829.69 | [7 empty] | 553 | 0 | 0 | 0
ЗП№4 62мх1скв.х3тр.
6 | 3.4-21-2 | Монтаж установки горизонтально направленного бурения с тяговым усилием до 500 кН | 1 ШТ. | 1 | [8 empty] | 11.82 | 202.23 | 12.53 | 127.46 | 107.42 | 2065.13
|  | ЗП |  |  | 7.57 |  | 1.047 | 7.93 | 21.43 | 169.94 | [8 empty] | 7.93
|  | ЭМ |  |  | 1237.54 |  | 1.047 | 1295.7 | 6.11 | 7916.73
|  | в т.ч. ЗПМ |  |  | 58.62 |  | 1.047 | 61.38 | 21.43 | 1315.37 | [8 empty] | 61.38
|  | НР от ЗП | % | 149 |  |  |  | 11.82 | 119 | 202.23
|  | СП от ЗП | % | 158 |  |  |  | 12.53 | 75 | 127.46
|  | НР и СП от ЗПМ | % | 175 |  |  |  | 107.42 | 157 | 2065.13
|  | ЗТР | чел-ч | 0.6 |  |  | 1.047 | 0.6282
[7 empty] | 1435.4 |  | 10481.49 |  | 1435.4 | 10481.49 | [7 empty] | 1435.4 | 0 | 0 | 0
7 | 3.4-23-4 | Устройство закрытого (подземного) перехода методом горизонтально направленного бурения с поэтапным расширением скважины для полиэтиленовых труб в грунтах I-III группы установками с тяговым усилием до 500 кН для труб Dy = 500 мм длиной до 400 м | 1 М | 62 | [8 empty] | 2956.79 | 50606.08 | 3135.38 | 31894.59 | 12637.94 | 242974.14
|  | ЗП |  |  | 30.57 |  | 1.047 | 1984.42 | 21.43 | 42526.12 | [8 empty] | 1984.42
|  | ЭМ |  |  | 2005.14 |  | 1.047 | 130161.66 | 6.26 | 814811.99
|  | в т.ч. ЗПМ |  |  | 111.25 |  | 1.047 | 7221.68 | 21.43 | 154760.6 | [8 empty] | 7221.68
|  | МР |  |  | 35.92 |  | 1.079 | 2402.98 | 4.18 | 10044.46
7,1 | 1.1-1-1835 | Бентонит натриевый тонкого помола с содержанием органических полимеров, для сгущения, увеличения объема и придания гелеобразующих свойств буровым растворам, укрепления, снижения просачивания воды в стенках каналов | кг | 11110.4 | 11.3 |  | 1.079 | 135465.77 | 4.02 | 544572.4 |  |  | 0 | 0 | 0 | 0 | 0 | 0 |  | 135465.77 | 0 | 0 | 0
7,2 | 1.12-5-708 | Трубы напорные из полиэтилена (ПЭ-100) SDR 17 (1,0 МПа) с защитным покрытием в виде тонкостенного слоя из упрочненного полипропилена, диаметр 225 мм, толщина стенки 13,4 мм | м | 192 | 707.02 |  | 1.079 | 146471.92 | 2.98 | 436486.32 |  |  | 0 | 0 | 0 | 0 | 0 | 0 |  | 146471.92 | 0 | 0 | 0
7,3 | 1.1-1-3290 | Средство полимерное жидкое типа "Мастер Рок СЛП2", для кондиционирования грунтов | л | 608.6912 | 95.37 |  | 1.079 | 62636.9 | 4.69 | 293767.06 |  |  | 0 | 0 | 0 | 0 | 0 | 0 |  | 62636.9 | 0 | 0 | 0
|  | НР от ЗП | % | 149 |  |  |  | 2956.79 | 119 | 50606.08
|  | СП от ЗП | % | 158 |  |  |  | 3135.38 | 75 | 31894.59
|  | НР и СП от ЗПМ | % | 175 |  |  |  | 12637.94 | 157 | 242974.14
|  | ЗТР | чел-ч | 2.22 |  |  | 1.047 | 144.1091
[7 empty] | 497853.76 |  | 2467683.16 |  | 497853.76 | 2467683.16 | [7 empty] | 153279.17 | 0 | 0 | 0
14 | 3.22-56-2 | Сварка полиэтиленовых труб диаметром 225 мм | 1 стык | 15 | [8 empty] | 0 | 0 | 0 | 0 | 16.24 | 312.23
|  | ЭМ |  |  | 25.7 |  | 1.067 | 411.33 | 2.37 | 974.85
|  | в т.ч. ЗПМ |  |  | 0.58 |  | 1.067 | 9.28 | 21.43 | 198.87 | [8 empty] | 9.28
|  | НР и СП от ЗПМ | % | 175 |  |  |  | 16.24 | 157 | 312.23
[7 empty] | 427.57 |  | 1287.08 |  | 427.57 | 1287.08 | [7 empty] | 427.57 | 0 | 0 | 0
15 | 3.4-21-4 | Демонтаж установки горизонтального направленного бурения с тяговым усилием до 500 кН | 1 ШТ. | 1 | [8 empty] | 5.11 | 87.47 | 5.42 | 55.13 | 35.46 | 681.65
|  | ЗП |  |  | 3.28 |  | 1.047 | 3.43 | 21.43 | 73.5 | [8 empty] | 3.43
|  | ЭМ |  |  | 506.68 |  | 1.047 | 530.49 | 5.9 | 3129.89
|  | в т.ч. ЗПМ |  |  | 19.35 |  | 1.047 | 20.26 | 21.43 | 434.17 | [8 empty] | 20.26
|  | НР от ЗП | % | 149 |  |  |  | 5.11 | 119 | 87.47
|  | СП от ЗП | % | 158 |  |  |  | 5.42 | 75 | 55.13
|  | НР и СП от ЗПМ | % | 175 |  |  |  | 35.46 | 157 | 681.65
|  | ЗТР | чел-ч | 0.26 |  |  | 1.047 | 0.27222
[7 empty] | 579.91 |  | 4027.64 |  | 579.91 | 4027.64 | [7 empty] | 579.91 | 0 | 0 | 0
ЗП№5 31мх1скв.х3тр.
16 | 3.4-21-2 | Монтаж установки горизонтально направленного бурения с тяговым усилием до 500 кН | 1 ШТ. | 1 | [8 empty] | 11.82 | 202.23 | 12.53 | 127.46 | 107.42 | 2065.13
|  | ЗП |  |  | 7.57 |  | 1.047 | 7.93 | 21.43 | 169.94 | [8 empty] | 7.93
|  | ЭМ |  |  | 1237.54 |  | 1.047 | 1295.7 | 6.11 | 7916.73
|  | в т.ч. ЗПМ |  |  | 58.62 |  | 1.047 | 61.38 | 21.43 | 1315.37 | [8 empty] | 61.38
|  | НР от ЗП | % | 149 |  |  |  | 11.82 | 119 | 202.23
|  | СП от ЗП | % | 158 |  |  |  | 12.53 | 75 | 127.46
|  | НР и СП от ЗПМ | % | 175 |  |  |  | 107.42 | 157 | 2065.13
|  | ЗТР | чел-ч | 0.6 |  |  | 1.047 | 0.6282
[7 empty] | 1435.4 |  | 10481.49 |  | 1435.4 | 10481.49 | [7 empty] | 1435.4 | 0 | 0 | 0
17 | 3.4-23-4 | Устройство закрытого (подземного) перехода методом горизонтально направленного бурения с поэтапным расширением скважины для полиэтиленовых труб в грунтах I-III группы установками с тяговым усилием до 500 кН для труб Dy = 500 мм длиной до 400 м | 1 М | 31 | [8 empty] | 1478.39 | 25303.04 | 1567.69 | 15947.3 | 6318.97 | 121487.07
|  | ЗП |  |  | 30.57 |  | 1.047 | 992.21 | 21.43 | 21263.06 | [8 empty] | 992.21
|  | ЭМ |  |  | 2005.14 |  | 1.047 | 65080.83 | 6.26 | 407406
|  | в т.ч. ЗПМ |  |  | 111.25 |  | 1.047 | 3610.84 | 21.43 | 77380.3 | [8 empty] | 3610.84
|  | МР |  |  | 35.92 |  | 1.079 | 1201.49 | 4.18 | 5022.23
17,1 | 1.1-1-1835 | Бентонит натриевый тонкого помола с содержанием органических полимеров, для сгущения, увеличения объема и придания гелеобразующих свойств буровым растворам, укрепления, снижения просачивания воды в стенках каналов | кг | 5555.2 | 11.3 |  | 1.079 | 67732.89 | 4.02 | 272286.22 |  |  | 0 | 0 | 0 | 0 | 0 | 0 |  | 67732.89 | 0 | 0 | 0
17,2 | 1.12-5-708 | Трубы напорные из полиэтилена (ПЭ-100) SDR 17 (1,0 МПа) с защитным покрытием в виде тонкостенного слоя из упрочненного полипропилена, диаметр 225 мм, толщина стенки 13,4 мм | м | 99 | 707.02 |  | 1.079 | 75524.58 | 2.98 | 225063.25 |  |  | 0 | 0 | 0 | 0 | 0 | 0 |  | 75524.58 | 0 | 0 | 0
17,3 | 1.1-1-3290 | Средство полимерное жидкое типа "Мастер Рок СЛП2", для кондиционирования грунтов | л | 304.3456 | 95.37 |  | 1.079 | 31318.45 | 4.69 | 146883.53 |  |  | 0 | 0 | 0 | 0 | 0 | 0 |  | 31318.45 | 0 | 0 | 0
|  | НР от ЗП | % | 149 |  |  |  | 1478.39 | 119 | 25303.04
|  | СП от ЗП | % | 158 |  |  |  | 1567.69 | 75 | 15947.3
|  | НР и СП от ЗПМ | % | 175 |  |  |  | 6318.97 | 157 | 121487.07
|  | ЗТР | чел-ч | 2.22 |  |  | 1.047 | 72.0545
[7 empty] | 251215.5 |  | 1240661.7 |  | 251215.5 | 1240661.7 | [7 empty] | 76639.58 | 0 | 0 | 0
19 | 3.22-56-2 | Сварка полиэтиленовых труб диаметром 225 мм | 1 стык | 6 | [8 empty] | 0 | 0 | 0 | 0 | 6.49 | 124.83
|  | ЭМ |  |  | 25.7 |  | 1.067 | 164.53 | 2.37 | 389.94
|  | в т.ч. ЗПМ |  |  | 0.58 |  | 1.067 | 3.71 | 21.43 | 79.51 | [8 empty] | 3.71
|  | НР и СП от ЗПМ | % | 175 |  |  |  | 6.49 | 157 | 124.83
[7 empty] | 171.02 |  | 514.77 |  | 171.02 | 514.77 | [7 empty] | 171.02 | 0 | 0 | 0
20 | 3.4-21-4 | Демонтаж установки горизонтального направленного бурения с тяговым усилием до 500 кН | 1 ШТ. | 1 | [8 empty] | 5.11 | 87.47 | 5.42 | 55.13 | 35.46 | 681.65
|  | ЗП |  |  | 3.28 |  | 1.047 | 3.43 | 21.43 | 73.5 | [8 empty] | 3.43
|  | ЭМ |  |  | 506.68 |  | 1.047 | 530.49 | 5.9 | 3129.89
|  | в т.ч. ЗПМ |  |  | 19.35 |  | 1.047 | 20.26 | 21.43 | 434.17 | [8 empty] | 20.26
|  | НР от ЗП | % | 149 |  |  |  | 5.11 | 119 | 87.47
|  | СП от ЗП | % | 158 |  |  |  | 5.42 | 75 | 55.13
|  | НР и СП от ЗПМ | % | 175 |  |  |  | 35.46 | 157 | 681.65
|  | ЗТР | чел-ч | 0.26 |  |  | 1.047 | 0.27222
[7 empty] | 579.91 |  | 4027.64 |  | 579.91 | 4027.64 | [7 empty] | 579.91 | 0 | 0 | 0
ЗП№6 136мх1скв.х3тр.
21 | 3.4-21-2 | Монтаж установки горизонтально направленного бурения с тяговым усилием до 500 кН | 1 ШТ. | 1 | [8 empty] | 11.82 | 202.23 | 12.53 | 127.46 | 107.42 | 2065.13
|  | ЗП |  |  | 7.57 |  | 1.047 | 7.93 | 21.43 | 169.94 | [8 empty] | 7.93
|  | ЭМ |  |  | 1237.54 |  | 1.047 | 1295.7 | 6.11 | 7916.73
|  | в т.ч. ЗПМ |  |  | 58.62 |  | 1.047 | 61.38 | 21.43 | 1315.37 | [8 empty] | 61.38
|  | НР от ЗП | % | 149 |  |  |  | 11.82 | 119 | 202.23
|  | СП от ЗП | % | 158 |  |  |  | 12.53 | 75 | 127.46
|  | НР и СП от ЗПМ | % | 175 |  |  |  | 107.42 | 157 | 2065.13
|  | ЗТР | чел-ч | 0.6 |  |  | 1.047 | 0.6282
[7 empty] | 1435.4 |  | 10481.49 |  | 1435.4 | 10481.49 | [7 empty] | 1435.4 | 0 | 0 | 0
22 | 3.4-23-4 | Устройство закрытого (подземного) перехода методом горизонтально направленного бурения с поэтапным расширением скважины для полиэтиленовых труб в грунтах I-III группы установками с тяговым усилием до 500 кН для труб Dy = 500 мм длиной до 400 м | 1 М | 136 | [8 empty] | 6485.85 | 111006.87 | 6877.61 | 69962.31 | 27721.94 | 532975.73
|  | ЗП |  |  | 30.57 |  | 1.047 | 4352.92 | 21.43 | 93283.08 | [8 empty] | 4352.92
|  | ЭМ |  |  | 2005.14 |  | 1.047 | 285515.89 | 6.26 | 1787329.47
|  | в т.ч. ЗПМ |  |  | 111.25 |  | 1.047 | 15841.11 | 21.43 | 339474.99 | [8 empty] | 15841.11
|  | МР |  |  | 35.92 |  | 1.079 | 5271.04 | 4.18 | 22032.95
22,1 | 1.1-1-1835 | Бентонит натриевый тонкого помола с содержанием органических полимеров, для сгущения, увеличения объема и придания гелеобразующих свойств буровым растворам, укрепления, снижения просачивания воды в стенках каналов | кг | 24371.2 | 11.3 |  | 1.079 | 297150.73 | 4.02 | 1194545.93 |  |  | 0 | 0 | 0 | 0 | 0 | 0 |  | 297150.73 | 0 | 0 | 0
22,2 | 1.12-5-708 | Трубы напорные из полиэтилена (ПЭ-100) SDR 17 (1,0 МПа) с защитным покрытием в виде тонкостенного слоя из упрочненного полипропилена, диаметр 225 мм, толщина стенки 13,4 мм | м | 414 | 707.02 |  | 1.079 | 315830.08 | 2.98 | 941173.64 |  |  | 0 | 0 | 0 | 0 | 0 | 0 |  | 315830.08 | 0 | 0 | 0
22,3 | 1.1-1-3290 | Средство полимерное жидкое типа "Мастер Рок СЛП2", для кондиционирования грунтов | л | 1335.1936 | 95.37 |  | 1.079 | 137397.07 | 4.69 | 644392.26 |  |  | 0 | 0 | 0 | 0 | 0 | 0 |  | 137397.07 | 0 | 0 | 0
|  | НР от ЗП | % | 149 |  |  |  | 6485.85 | 119 | 111006.87
|  | СП от ЗП | % | 158 |  |  |  | 6877.61 | 75 | 69962.31
|  | НР и СП от ЗПМ | % | 175 |  |  |  | 27721.94 | 157 | 532975.73
|  | ЗТР | чел-ч | 2.22 |  |  | 1.047 | 316.1102
[7 empty] | 1086603.13 |  | 5396702.24 |  | 1086603.13 | 5396702.24 | [7 empty] | 336225.25 | 0 | 0 | 0
24 | 3.22-56-2 | Сварка полиэтиленовых труб диаметром 225 мм | 1 стык | 33 | [8 empty] | 0 | 0 | 0 | 0 | 35.74 | 687.03
|  | ЭМ |  |  | 25.7 |  | 1.067 | 904.92 | 2.37 | 2144.66
|  | в т.ч. ЗПМ |  |  | 0.58 |  | 1.067 | 20.42 | 21.43 | 437.6 | [8 empty] | 20.42
|  | НР и СП от ЗПМ | % | 175 |  |  |  | 35.74 | 157 | 687.03
[7 empty] | 940.66 |  | 2831.69 |  | 940.66 | 2831.69 | [7 empty] | 940.66 | 0 | 0 | 0
25 | 3.4-21-4 | Демонтаж установки горизонтального направленного бурения с тяговым усилием до 500 кН | 1 ШТ. | 1 | [8 empty] | 5.11 | 87.47 | 5.42 | 55.13 | 35.46 | 681.65
|  | ЗП |  |  | 3.28 |  | 1.047 | 3.43 | 21.43 | 73.5 | [8 empty] | 3.43
|  | ЭМ |  |  | 506.68 |  | 1.047 | 530.49 | 5.9 | 3129.89
|  | в т.ч. ЗПМ |  |  | 19.35 |  | 1.047 | 20.26 | 21.43 | 434.17 | [8 empty] | 20.26
|  | НР от ЗП | % | 149 |  |  |  | 5.11 | 119 | 87.47
|  | СП от ЗП | % | 158 |  |  |  | 5.42 | 75 | 55.13
|  | НР и СП от ЗПМ | % | 175 |  |  |  | 35.46 | 157 | 681.65
|  | ЗТР | чел-ч | 0.26 |  |  | 1.047 | 0.27222
[7 empty] | 579.91 |  | 4027.64 |  | 579.91 | 4027.64 | [7 empty] | 579.91 | 0 | 0 | 0
ЗП№7 70мх1скв.х3тр.
26 | 3.4-21-2 | Монтаж установки горизонтально направленного бурения с тяговым усилием до 500 кН | 1 ШТ. | 1 | [8 empty] | 11.82 | 202.23 | 12.53 | 127.46 | 107.42 | 2065.13
|  | ЗП |  |  | 7.57 |  | 1.047 | 7.93 | 21.43 | 169.94 | [8 empty] | 7.93
|  | ЭМ |  |  | 1237.54 |  | 1.047 | 1295.7 | 6.11 | 7916.73
|  | в т.ч. ЗПМ |  |  | 58.62 |  | 1.047 | 61.38 | 21.43 | 1315.37 | [8 empty] | 61.38
|  | НР от ЗП | % | 149 |  |  |  | 11.82 | 119 | 202.23
|  | СП от ЗП | % | 158 |  |  |  | 12.53 | 75 | 127.46
|  | НР и СП от ЗПМ | % | 175 |  |  |  | 107.42 | 157 | 2065.13
|  | ЗТР | чел-ч | 0.6 |  |  | 1.047 | 0.6282
[7 empty] | 1435.4 |  | 10481.49 |  | 1435.4 | 10481.49 | [7 empty] | 1435.4 | 0 | 0 | 0
27 | 3.4-23-4 | Устройство закрытого (подземного) перехода методом горизонтально направленного бурения с поэтапным расширением скважины для полиэтиленовых труб в грунтах I-III группы установками с тяговым усилием до 500 кН для труб Dy = 500 мм длиной до 400 м | 1 М | 70 | [8 empty] | 3338.32 | 57136.05 | 3539.96 | 36010.12 | 14268.64 | 274325.66
|  | ЗП |  |  | 30.57 |  | 1.047 | 2240.48 | 21.43 | 48013.49 | [8 empty] | 2240.48
|  | ЭМ |  |  | 2005.14 |  | 1.047 | 146956.71 | 6.26 | 919949
|  | в т.ч. ЗПМ |  |  | 111.25 |  | 1.047 | 8153.51 | 21.43 | 174729.72 | [8 empty] | 8153.51
|  | МР |  |  | 35.92 |  | 1.079 | 2713.04 | 4.18 | 11340.51
27,1 | 1.1-1-1835 | Бентонит натриевый тонкого помола с содержанием органических полимеров, для сгущения, увеличения объема и придания гелеобразующих свойств буровым растворам, укрепления, снижения просачивания воды в стенках каналов | кг | 12544 | 11.3 |  | 1.079 | 152945.23 | 4.02 | 614839.82 |  |  | 0 | 0 | 0 | 0 | 0 | 0 |  | 152945.23 | 0 | 0 | 0
27,2 | 1.12-5-708 | Трубы напорные из полиэтилена (ПЭ-100) SDR 17 (1,0 МПа) с защитным покрытием в виде тонкостенного слоя из упрочненного полипропилена, диаметр 225 мм, толщина стенки 13,4 мм | м | 216 | 707.02 |  | 1.079 | 164780.91 | 2.98 | 491047.11 |  |  | 0 | 0 | 0 | 0 | 0 | 0 |  | 164780.91 | 0 | 0 | 0
27,3 | 1.1-1-3290 | Средство полимерное жидкое типа "Мастер Рок СЛП2", для кондиционирования грунтов | л | 687.232 | 95.37 |  | 1.079 | 70719.08 | 4.69 | 331672.49 |  |  | 0 | 0 | 0 | 0 | 0 | 0 |  | 70719.08 | 0 | 0 | 0
|  | НР от ЗП | % | 149 |  |  |  | 3338.32 | 119 | 57136.05
|  | СП от ЗП | % | 158 |  |  |  | 3539.96 | 75 | 36010.12
|  | НР и СП от ЗПМ | % | 175 |  |  |  | 14268.64 | 157 | 274325.66
|  | ЗТР | чел-ч | 2.22 |  |  | 1.047 | 162.7038
[7 empty] | 561502.37 |  | 2784334.25 |  | 561502.37 | 2784334.25 | [7 empty] | 173057.15 | 0 | 0 | 0
29 | 3.22-56-2 | Сварка полиэтиленовых труб диаметром 225 мм | 1 стык | 18 | [8 empty] | 0 | 0 | 0 | 0 | 19.5 | 374.81
|  | ЭМ |  |  | 25.7 |  | 1.067 | 493.59 | 2.37 | 1169.81
|  | в т.ч. ЗПМ |  |  | 0.58 |  | 1.067 | 11.14 | 21.43 | 238.73 | [8 empty] | 11.14
|  | НР и СП от ЗПМ | % | 175 |  |  |  | 19.5 | 157 | 374.81
[7 empty] | 513.09 |  | 1544.62 |  | 513.09 | 1544.62 | [7 empty] | 513.09 | 0 | 0 | 0
30 | 3.4-21-4 | Демонтаж установки горизонтального направленного бурения с тяговым усилием до 500 кН | 1 ШТ. | 1 | [8 empty] | 5.11 | 87.47 | 5.42 | 55.13 | 35.46 | 681.65
|  | ЗП |  |  | 3.28 |  | 1.047 | 3.43 | 21.43 | 73.5 | [8 empty] | 3.43
|  | ЭМ |  |  | 506.68 |  | 1.047 | 530.49 | 5.9 | 3129.89
|  | в т.ч. ЗПМ |  |  | 19.35 |  | 1.047 | 20.26 | 21.43 | 434.17 | [8 empty] | 20.26
|  | НР от ЗП | % | 149 |  |  |  | 5.11 | 119 | 87.47
|  | СП от ЗП | % | 158 |  |  |  | 5.42 | 75 | 55.13
|  | НР и СП от ЗПМ | % | 175 |  |  |  | 35.46 | 157 | 681.65
|  | ЗТР | чел-ч | 0.26 |  |  | 1.047 | 0.27222
[7 empty] | 579.91 |  | 4027.64 |  | 579.91 | 4027.64 | [7 empty] | 579.91 | 0 | 0 | 0
Итого по подразделу: Строительные работы | [6 empty] | 2412687.7 |  | 12016912.83
Итого по ТСН-2001.16 | [7 empty] | 0 | 0
Итого возвратных сумм | [7 empty] | 0 | 0
Подраздел: Монтажные рвботы
1 | 4.10-115-29 | Разные работы, герметизация свободного канала кабельной канализации | канал | 24 | [8 empty] | 35.46 | 610.62 | 22.16 | 291.74 | 0 | 0
|  | ЗП |  |  | 1.26 |  | 1.047 | 31.66 | 21.43 | 678.47 | [8 empty] | 31.66
|  | МР |  |  | 11.3 |  | 1 | 271.2 | 5.36 | 1453.63
|  | НР от ЗП | % | 112 |  |  |  | 35.46 | 90 | 610.62
|  | СП от ЗП | % | 70 |  |  |  | 22.16 | 43 | 291.74
|  | ЗТР | чел-ч | 0.1 |  |  | 1.047 | 2.5128
[7 empty] | 360.48 |  | 3034.46 |  | 360.48 | 3034.46 | [7 empty] | 0 | 360.48 | 0 | 0
3 | 1.12-5-236 | Заглушки из поливинилхлорида, диаметр 225 мм | шт. | 24 | 31.27 |  | 1 | 750.48 | 1.46 | 1095.7 |  |  | 0 | 0 | 0 | 0 | 0 | 0
[7 empty] | 750.48 |  | 1095.7 |  | 750.48 | 1095.7 | [7 empty] | 750.48 | 0 | 0 | 0
Итого по подразделу: Монтажные рвботы | [6 empty] | 1110.96 |  | 4130.16
Итого по ТСН-2001.16 | [7 empty] | 0 | 0
Итого возвратных сумм | [7 empty] | 0 | 0
Подраздел: Прочие
1 | 15.1-30-1 | Перевозка грунта с I по V группы на расстояние 30 км автосамосвалами грузоподъемностью до 10 т | 1 м3 | 21.6 | [8 empty] | 0 | 0 | 0 | 0 | 0 | 0
|  | ЭМ |  |  | 55.05 |  | 1 | 1189.08 | 8.81 | 10475.79
[7 empty] | 1189.08 |  | 10475.79 |  | 1189.08 | 10475.79 | [7 empty] | 0 | 0 | 0 | 1189.08
2 | 15.1-0-9 | Размещение грунтов, полученных в результате производства земляных работ, не используемых для обратной засыпки: грунты не замусоренные экологически чистые | 1 Т | 38.88 | [8 empty] | 0 | 0 | 0 | 0 | 0 | 0
|  | ЭМ |  |  | 43.28 |  | 1 | 1682.73 | 2.87 | 4829.44
[7 empty] | 1682.73 |  | 4829.44 |  | 1682.73 | 4829.44 | [7 empty] | 0 | 0 | 0 | 1682.73
Итого по подразделу: Прочие | [6 empty] | 2871.81 |  | 15305.23
Итого по ТСН-2001.16 | [7 empty] | 0 | 0
Итого возвратных сумм | [7 empty] | 0 | 0
Итого по разделу: ГНБ | [6 empty] | 2416670.47 |  | 12036348.22
Итого по ТСН-2001.16 | [7 empty] | 0 | 0
Итого возвратных сумм | [7 empty] | 0 | 0
|  | Строительные работы | [6 empty] | 12021042.99
|  | Временные здания и сооружения 1,5% | [6 empty] | 180315.64
|  | Прочие | [6 empty] | 15305.23
|  | Итого | [6 empty] | 12216663.86
|  | НДС-20% | [6 empty] | 2443332.77
|  | Всего по смете с НДС | [6 empty] | 14659996.63
Составил |  | Инженер-сметчик I категории |  |  |  |  | Калинкина А.А.
[должность,подпись(инициалы,фамилия)]
Проверил
[должность,подпись(инициалы,фамилия)]

## Source
0 | Smeta.RU (495) 974-1589 |  | _PS_ |  | 0 | 0 | 0 | Smeta.RU | ООО "Инженерные коммуникации СТОУН" Доп. раб. место MCCS-0028578 | 0 | 28578 | 10 | 11 | 0 | 0 | 3
1 | 281 | 0 | 246 | 0 | 3 проект Строительство РП-1, 2КЛ-10кВ от ПС "Павелецкая" до_(Копия) | Технологическое присоединение к электрической сети энергопринимающих устройств 20кВ ООО "Энергии Технологии" к КРУ 20 кВ ТЭС "Международная" ООО "Ситиэнерго" для электроснабжения энергопринимающих устройств, по адресу: г.Москва, ул. Беговая, д.32 |  | 0 | 50-2016-ЭС-2-ГНБ | 0 |  |  |  | 0 | 0 | 0 | 157 |  |  |  | 0 | [5 empty] | Калинкина А.А. | Инженер-сметчик I категории |  |  |  |  | Гапченко И.В. | Генеральный директор | ООО "Энергии Технологии", 127254, город Москва, Огородный проезд, дом.16, строение 17, комната 306,307,310 |  | Захарченко Н.Н. | Генеральный директор | ООО «Инженерные коммуникации СТОУН», 141101, область Московская, район Щёлковский, город Щёлково, улица Заводская, дом 2, корпус 305А, помещение 28 | [9 empty] | ООО "Энергоблок", 125373, г. Москва, ул. Окружная, д.10А, оф. 5Н | ООО "Инженерные коммуникации СТОУН", 141101, область Московская, район Щёлковский, город Щёлково, улица Заводская, дом 2, корпус 305А, помещение 28 | ГУП «МГЦАЖ» | [7 empty] | Сметные нормы списания | Коды ОКП для ТСН-2001 МГЭ | 1 | 1 | 0 | 0 | 1 | 0 | 6 | 2 | 1 | 1 | 0 | 0 | 0 | 0 | 0 | ТСН-2001 (МГЭ) - Новое строительство | Типовой расчет Smeta.ru вер. 10 для ТСН-2001 МГЭ (Строительство), Доп 53 (от 01.08.2018 г.) | Территориальные сметные нормативы для Москвы ТСН-2001 (МГЭ) | Территориальные сметные нормативы для Москвы ТСН-2001 (МГЭ) | Территориальные сметные нормативы для Москвы ТСН-2001 (МГЭ) | Территориальные сметные нормативы для Москвы ТСН-2001 (МГЭ) | Поправки для ТСН-2001 от 06.05.2019 г. | 0 | 0 | 8 |  |  | 53 | [43 empty] | 0
15 | 1
52 | 281 | 1 | 12 | 0 | 3 проект Строительство РП-1, 2КЛ-10кВ от ПС "Павелецкая" до_(Копия) | Технологическое присоединение к электрической сети энергопринимающих устройств 20кВ ООО "Энергии Технологии" к КРУ 20 кВ ТЭС "Международная" ООО "Ситиэнерго" для электроснабжения энергопринимающих устройств, по адресу: г.Москва, ул. Беговая, д.32 | [7 empty] | 10423686.65 | 6200815.95 | 3993667.43 | 754298.48 | 229203.27 | 0 | 804.2666 | 0 | 0 | 264365.76 | 164047.19 | 0 | 0 | 0 | 0 | 0 | 0 | 0 | 0 | 0 | 0 | 0 | 0 | 0 | 0 | 0 | 0 | 0 | 0 | 12036348.22 | 12018008.53 | 3034.46 | 15305.23 | 6200815.95 | 6200815.95 | 0 | 6200815.95 | 0 | 0 | 0 | 0 | 0 | 0 | 0 | 0 | 0 | 0 | 0 | 0 | 0 | 0 | 0 | 0 | 0 | 0 | 0 | 0 | 0 | 0 | 0 | 0 | 0 | 0 | 0 | 0 | 0 | 0 | 0 | 0 | 0 | 0 | 0 | 0 | 0 | 0 | 0 | 0 | 0 | 0 | 0 | 0 | 0 | 0 | 0 | 0 | 0 | 0 | 0 | 0 | 0 | 0 | 0 | 0 | 0 | 0 | 0 | 0 | 0 | 0 | 0 | 0 | 0 | 0 | 0 | 0 | 0 | 0 | 0 | 0 | 0 | 0 | 0 | 0 | 0 | 0 | 0 | 0 | 0 | 0 | 0 | 0 | 0 | 0 | 0 | 0 | 0 | 0 | 0 | 0 | 0 | 0 | 0 | 0 | 0 | 0 | 0 | 0 | 0 | 0 | 0 | 0 | 0 | 0 | 0 | 0 | 0 | 0 | 0 | 0 | 0 | 0 | 0 | 0 | 0 | 0 | 0 | 0 | 0 | 0 | 0 | 0 | 0 | 0 | 0 | 0 | 0 | 0 | 0 | 0 | 0 | 0 | 0 | 0 | 0 | 0 | 0 | 0 | 0 | 0 | 0 | 0 | 0 | 0 | 0 | 0 | 0 | 0 | 0 | 0 | 0 | 0 | 0
3 | 1 |  | 209 |  | 1 | Строительство закрытых переходов при прокладке КЛ-20кВ |  | 0 | 50-2016-ЭС-2-ГНБ | -1 | [10 empty] | 0 | [29 empty] | ГУП «МГЦАЖ» | [23 empty] | 0 | [7 empty] | 0 | 0 |  | 50-2016-ЭС-2-ГНБ
52 | 1 | 3 | 20 | 0 | 1 | Строительство закрытых переходов при прокладке КЛ-20кВ | [7 empty] | 10423686.65 | 6200815.95 | 3993667.43 | 754298.48 | 229203.27 | 0 | 804.2666 | 0 | 0 | 264365.76 | 164047.19 | 0 | 0 | 0 | 0 | 0 | 0 | 0 | 0 | 0 | 0 | 0 | 0 | 0 | 0 | 0 | 0 | 0 | 0 | 12036348.22 | 12018008.53 | 3034.46 | 15305.23 | 6200815.95 | 6200815.95 | 0 | 6200815.95 | 0 | 0 | 0 | 0 | 0 | 0 | 0 | 0 | 0 | 0 | 0 | 0 | 0 | 0 | 0 | 0 | 0 | 0 | 0 | 0 | 0 | 0 | 0 | 0 | 0 | 0 | 0 | 0 | 0 | 0 | 0 | 0 | 0 | 0 | 0 | 0 | 0 | 0 | 0 | 0 | 0 | 0 | 0 | 0 | 0 | 0 | 0 | 0 | 0 | 0 | 0 | 0 | 0 | 0 | 0 | 0 | 0 | 0 | 0 | 0 | 0 | 0 | 0 | 0 | 0 | 0 | 0 | 0 | 0 | 0 | 0 | 0 | 0 | 0 | 0 | 0 | 0 | 0 | 0 | 0 | 0 | 0 | 0 | 0 | 0 | 0 | 0 | 0 | 0 | 0 | 0 | 0 | 0 | 0 | 0 | 0 | 0 | 0 | 0 | 0 | 0 | 0 | 0 | 0 | 0 | 0 | 0 | 0 | 0 | 0 | 0 | 0 | 0 | 0 | 0 | 0 | 0 | 0 | 0 | 0 | 0 | 0 | 0 | 0 | 0 | 0 | 0 | 0 | 0 | 0 | 0 | 0 | 0 | 0 | 0 | 0 | 0 | 0 | 0 | 0 | 0 | 0 | 0 | 0 | 0 | 0 | 0 | 0 | 0 | 0 | 0 | 0 | 0 | 0 | 0
4 | 1 |  | 173 |  | Новый раздел | ГНБ |  | 0 |  | 0 | [10 empty] | 0 | [53 empty] | 0 | [11 empty] | 0
52 | 1 | 4 | 24 | 0 | Новый раздел | ГНБ | [7 empty] | 10423686.65 | 6200815.95 | 3993667.43 | 754298.48 | 229203.27 | 0 | 804.2666 | 0 | 0 | 264365.76 | 164047.19 | 0 | 0 | 0 | 0 | 0 | 0 | 0 | 0 | 0 | 0 | 0 | 0 | 0 | 0 | 0 | 0 | 0 | 0 | 12036348.22 | 12018008.53 | 3034.46 | 15305.23 | 6200815.95 | 6200815.95 | 0 | 6200815.95 | 0 | 0 | 0 | 0 | 0 | 0 | 0 | 0 | 0 | 0 | 0 | 0 | 0 | 0 | 0 | 0 | 0 | 0 | 0 | 0 | 0 | 0 | 0 | 0 | 0 | 0 | 0 | 0 | 0 | 0 | 0 | 0 | 0 | 0 | 0 | 0 | 0 | 0 | 0 | 0 | 0 | 0 | 0 | 0 | 0 | 0 | 0 | 0 | 0 | 0 | 0 | 0 | 0 | 0 | 0 | 0 | 0 | 0 | 0 | 0 | 0 | 0 | 0 | 0 | 0 | 0 | 0 | 0 | 0 | 0 | 0 | 0 | 0 | 0 | 0 | 0 | 0 | 0 | 0 | 0 | 0 | 0 | 0 | 0 | 0 | 0 | 0 | 0 | 0 | 0 | 0 | 0 | 0 | 0 | 0 | 0 | 0 | 0 | 0 | 0 | 0 | 0 | 0 | 0 | 0 | 0 | 0 | 0 | 0 | 0 | 0 | 0 | 0 | 0 | 0 | 0 | 0 | 0 | 0 | 0 | 0 | 0 | 0 | 0 | 0 | 0 | 0 | 0 | 0 | 0 | 0 | 0 | 0 | 0 | 0 | 0 | 0 | 0 | 0 | 0 | 0 | 0 | 0 | 0 | 0 | 0 | 0 | 0 | 0 | 0 | 0 | 0 | 0 | 0 | 0
5 | 1 |  | 69 |  | Новый подраздел | Строительные работы |  | 0 |  | 0 | [10 empty] | 0 | [53 empty] | 0 | [11 empty] | 0
52 | 1 | 5 | 28 | 0 | Новый подраздел | Строительные работы | [7 empty] | 10405153.62 | 6198266.62 | 3978362.2 | 754298.48 | 228524.8 | 0 | 801.7538 | 0 | 0 | 263755.14 | 163755.45 | 0 | 0 | 10405153.62 | 6198266.62 | 3978362.2 | 754298.48 | 228524.8 | 0 | 801.7538 | 0 | 0 | 263755.14 | 163755.45 | 0 | 0 | 0 | 0 | 0 | 12016912.83 | 12016912.83 | 0 | 0 | 6198266.62 | 6198266.62 | 0 | 6198266.62 | 0 | 0 | 0 | 0 | 0 | 0 | 0 | 0 | 0 | 0 | 0 | 0 | 0 | 0 | 0 | 0 | 0 | 0 | 0 | 0 | 0 | 0 | 0 | 0 | 0 | 0 | 0 | 12016912.83 | 12016912.83 | 0 | 0 | 6198266.62 | 6198266.62 | 0 | 6198266.62 | 0 | 0 | 0 | 0 | 0 | 0 | 0 | 0 | 0 | 0 | 0 | 0 | 0 | 0 | 0 | 0 | 0 | 0 | 0 | 0 | 0 | 0 | 0 | 0 | 0 | 0 | 0 | 0 | 0 | 0 | 0 | 0 | 0 | 0 | 0 | 0 | 0 | 0 | 0 | 0 | 0 | 0 | 0 | 0 | 0 | 0 | 0 | 0 | 0 | 0 | 0 | 0 | 0 | 0 | 0 | 0 | 0 | 0 | 0 | 0 | 0 | 0 | 0 | 0 | 0 | 0 | 0 | 0 | 0 | 0 | 0 | 0 | 0 | 0 | 0 | 0 | 0 | 0 | 0 | 0 | 0 | 0 | 0 | 0 | 0 | 0 | 0 | 0 | 0 | 0 | 0 | 0 | 0 | 0 | 0 | 0 | 0 | 0 | 0 | 0 | 0 | 0 | 0 | 0 | 0 | 0 | 0 | 0 | 0 | 0 | 0 | 0 | 0 | 0 | 0 | 0 | 0 | 0 | 0 | 0
17 | 1 | 1 | 1 | 1 | 3.1-51-1 | Разработка грунта вручную в траншеях глубиной до 2 м без креплений с откосами группа грунтов 1-3 | 100 м3 грунта | 0.216 | 0 |  |  |  |  | 11799.79 | 0 | 0 | 0 | 11799.79 | 0 | 51.9458 | 0 | 0 | 10029.82 | 4837.91 |  | 44175489 | 2042.62 | 0 | 0 | 0 | 2042.62 | 0 | 192.7 | 0 | 0 | 2042.62 | 0 | 0 | 0 | 2042.62 | 0 | 192.7 | 0 | 0 | 85 | 41 | 1.248 | 1 |  |  | 1 | 21.43 | 1 | 1 |  |  |  |  | 0 | 1 | ТСН-2001.3. Доп. 1-42. Сб. 1, т. 51, поз. 1 |  |  | 16 | 0 | 3.1-51-1 | 1 | 30 | 0 | 21.43 | 1 | 1 | 1 | 1 | 1 |  | 85 | 41 |  |  |  | 30 | 0 | 0 | [5 empty] | 0 |  | 0 | 11799.79 | 0 | 0 | 0 | 54629.14 | 0 | 240.4896 | 0 | 0 | 10029.8215 | 4837.9139 | [13 empty] | 105 | 77 | 1.248 | 1 |  |  |  | 1013 | 100 м3 грунта | 100 м3 грунта | 1 | [6 empty] | 44063879 | 30 | Строительные работы | 0 |  | 1 | 16 | ТСН-2001.3-1. 1-49...1-55 | ТСН-2001.3-1-15 |  |  |  | 131072 | 2042.62 | 0 | 0 | 0 | 2042.62 | 192.7 | 0 | 0 | [17 empty] | 0 | 0 | 0 |  |  |  |  | 105 | 77 |  |  |  |  | 0 |  | -1632341149 | 2 | 1 | 2 | 0 | 0 | 0 | 26667.52 | 26667.52 | 0 | 0 |  | 0 | 0 | 0 |  | 0 | 1 | 0 | 0 | 0 | 0 | 0
17 | 1 | 4 | 2 | 3 | 3.1-53-1 | Засыпка вручную траншей, пазух котлованов и ям группа грунтов 1-3 | 100 м3 грунта | 0.216 | 0 |  |  |  |  | 6072.19 | 0 | 0 | 0 | 6072.19 | 0 | 28.8546 | 0 | 0 | 5161.36 | 2489.6 |  | 44175489 | 1051.13 | 0 | 0 | 0 | 1051.13 | 0 | 107.04 | 0 | 0 | 1051.13 | 0 | 0 | 0 | 1051.13 | 0 | 107.04 | 0 | 0 | 85 | 41 | 1.248 | 1 |  |  | 1 | 21.43 | 1 | 1 |  |  |  |  | 0 | 1 | ТСН-2001.3. Доп. 1-42. Сб. 1, т. 53, поз. 1 |  |  | 16 | 0 | 3.1-53-1 | 1 | 30 | 0 | 21.43 | 1 | 1 | 1 | 1 | 1 |  | 85 | 41 |  |  |  | 30 | 0 | 0 | [5 empty] | 0 |  | 0 | 6072.19 | 0 | 0 | 0 | 28112.09 | 0 | 133.5859 | 0 | 0 | 5161.3615 | 2489.5979 | [13 empty] | 105 | 77 | 1.248 | 1 |  |  |  | 1013 | 100 м3 грунта | 100 м3 грунта | 1 | [6 empty] | 44063879 | 30 | Строительные работы | 0 |  | 1 | 16 | ТСН-2001.3-1. 1-49...1-55 | ТСН-2001.3-1-15 |  |  |  | 131072 | 1051.13 | 0 | 0 | 0 | 1051.13 | 107.04 | 0 | 0 | [17 empty] | 0 | 0 | 0 |  |  |  |  | 105 | 77 |  |  |  |  | 0 |  | -367495180 | 2 | 1 | 2 | 0 | 0 | 0 | 13723.15 | 13723.15 | 0 | 0 |  | 0 | 0 | 0 |  | 0 | 1 | 0 | 0 | 0 | 0 | 0
17 | 1 |  |  | 4 | 1.1-1-766 | Песок для строительных работ, рядовой | м3 | 23.76 | 0 |  |  |  |  | 13096.44 | 13096.44 | 0 | 0 | 0 | 0 | 0 | 0 | 0 | 0 | 0 |  | 44175489 | 104.99 | 104.99 | 0 | 0 | 0 | 0 | 0 | 0 | 0 | 104.99 | 104.99 | 0 | 0 | 0 | 0 | 0 | 0 | 0 | 0 | 0 | 1 | 1 |  |  | 1 | 1 | 1 | 5.25 |  |  |  |  | 3 | 1 | ТСН-2001.1. Доп. 1-42. Р. 1, о. 1, поз. 766 |  |  | 1617 | 0 | 1.1-1-766 | 1 | 200 | 0 | 1 | 1 | 1 | 1 | 1 | 1 |  | 0 | 0 |  |  |  | 30 | 0 | 0 | [5 empty] | 0 |  | 0 | 13096.44 | 551.2 | 0 | 0 | 0 | 0 | 0 | 0 | 0 | 0 | 0 | [13 empty] | 0 | 0 | 1 | 1 |  |  |  | 1007 | м3 | м3 | 1 | [6 empty] | 44065436 | 200 | Материалы строительные | 0 |  | 1 | 1617 | ТСН-2001.1 Материалы строительные | ТСН-2001.1-1 |  |  |  | 131072 | 104.99 | 104.99 | 0 | 0 | 0 | 0 | 0 | 0 | [17 empty] | 0 | 0 | 0 |  |  |  |  | 0 | 0 |  |  |  |  | 0 |  | 2069056849 | 2 | 1 | 2 | 0 | 0 | 0 | 13096.44 | 13096.44 | 0 | 0 |  | 0 | 0 | 0 |  | 0 | 1 | 0 | 0 | 0 | 0 | 0
17 | 1 | 5 | 3 | 5 | 6.51-6-1 | Погрузка грунта вручную в автомобили-самосвалы с выгрузкой | 100 м3 грунта | 0.216 | 0 |  |  |  |  | 4593.31 | 0 | 0 | 0 | 4593.31 | 0 | 22.3741 | 0 | 0 | 3353.12 | 1883.26 |  | 44175489 | 795.14 | 0 | 0 | 0 | 795.14 | 0 | 83 | 0 | 0 | 795.14 | 0 | 0 | 0 | 795.14 | 0 | 83 | 0 | 0 | 73 | 41 | 1.248 | 1 |  |  | 1 | 21.43 | 1 | 1 |  |  |  |  | 0 | 1 | ТСН-2001.6. Доп. 1-42. Сб. 51, т. 6, поз. 1 |  |  | 393 | 0 | 6.51-6-1 | 1 | 60 | 0 | 21.43 | 1 | 1 | 1 | 1 | 1 |  | 73 | 41 |  |  |  | 30 | 0 | 0 | [5 empty] | 0 |  | 0 | 4593.31 | 0 | 0 | 0 | 21265.63 | 0 | 103.584 | 0 | 0 | 3353.1163 | 1883.2571 | [13 empty] | 91 | 67 | 1.248 | 1 |  |  |  | 1013 | 100 м3 грунта | 100 м3 грунта | 1 | [6 empty] | 44064212 | 60 | Ремонтно-строительные работы | 0 |  | 1 | 393 | ТСН-2001.6-51. 51-6 | ТСН-2001.6-51-4 |  |  |  | 131072 | 795.14 | 0 | 0 | 0 | 795.14 | 83 | 0 | 0 | [17 empty] | 0 | 0 | 0 |  |  |  |  | 91 | 67 |  |  |  |  | 0 |  | 2144161260 | 2 | 1 | 2 | 0 | 0 | 0 | 9829.69 | 9829.69 | 0 | 0 |  | 0 | 0 | 0 |  | 0 | 1 | 0 | 0 | 0 | 0 | 0
19 | 1 |  |  |  |  | ЗП№4 62мх1скв.х3тр. | [19 empty] | 1 | [182 empty] | 0
17 | 1 | 8 | 6 | 6 | 3.4-21-2 | Монтаж установки горизонтально направленного бурения с тяговым усилием до 500 кН | 1 ШТ. | 1 | 0 |  |  |  |  | 8086.67 | 0 | 7916.73 | 1315.37 | 169.94 | 0 | 0.6282 | 0 | 0 | 202.23 | 127.46 |  | 44175489 | 1245.11 | 0 | 1237.54 | 58.62 | 7.57 | 0 | 0.6 | 0 | 0 | 1245.11 | 0 | 1237.54 | 58.62 | 7.57 | 0 | 0.6 | 0 | 0 | 119 | 75 | 1.047 | 1.079 |  |  | 1 | 21.43 | 6.11 | 1 |  |  |  |  | 0 | 1 | ТСН-2001.3 Доп. 47, Сб. 4, т. 21, поз. 2 |  |  | 1987 | 0 | 3.4-21-2 | 1 | 30 | 0 | 21.43 | 1 | 1 | 1 | 1 | 1 |  | 119 | 75 |  |  |  | 30 | 0 | 0 | [5 empty] | 0 |  | 0 | 8086.67 | 0 | 7916.73 | 1315.37 | 169.94 | 0 | 0.6282 | 0 | 0 | 202.2286 | 127.455 | [13 empty] | 149 | 158 | 1.047 | 1.079 |  |  |  | 1013 | 1 ШТ. | 1 ШТ. | 1 | [6 empty] | 44065808 | 30 | Строительные работы | 0 |  | 1 | 1987 | ТСН-2001.3-4. 4-21-1...4-21-4 (доп. 47) | ТСН-2001.3-4-2 |  |  |  | 131072 | 1245.11 | 0 | 1237.54 | 58.62 | 7.57 | 0.6 | 0 | 0 | [17 empty] | 0 | 0 | 0 |  |  |  |  | 149 | 158 |  |  |  |  | 0 |  | 116028939 | 2 | 1 | 2 | 0 | 2065.13 | 0 | 10481.49 | 10481.49 | 0 | 0 |  | 0 | 0 | 0 |  | 0 | 1 | 0 | 0 | 0 | 0 | 0
17 | 1 | 23 | 21 | 7 | 3.4-23-4 | Устройство закрытого (подземного) перехода методом горизонтально направленного бурения с поэтапным расширением скважины для полиэтиленовых труб в грунтах I-III группы установками с тяговым усилием до 500 кН для труб Dy = 500 мм длиной до 400 м | 1 М | 62 | 0 |  |  |  |  | 867382.57 | 10044.46 | 814811.99 | 154760.6 | 42526.12 | 0 | 144.1091 | 0 | 0 | 50606.08 | 31894.59 |  | 44175489 | 2071.63 | 35.92 | 2005.14 | 111.25 | 30.57 | 0 | 2.22 | 0 | 0 | 2071.63 | 35.92 | 2005.14 | 111.25 | 30.57 | 0 | 2.22 | 0 | 0 | 119 | 75 | 1.047 | 1.079 |  |  | 1 | 21.43 | 6.26 | 4.18 |  |  |  |  | 0 | 1 | ТСН-2001.3 Доп. 47, Сб. 4, т. 23, поз. 4 |  |  | 1989 | 0 | 3.4-23-4 | 1 | 30 | 0 | 21.43 | 1 | 1 | 1 | 1 | 1 |  | 119 | 75 |  |  |  | 30 | 0 | 0 | [5 empty] | 0 |  | 0 | 867382.57 | 162.02 | 13142.12 | 2496.17 | 685.97 | 0 | 2.3243 | 0 | 0 | 50606.0828 | 31894.59 | [13 empty] | 149 | 158 | 1.047 | 1.079 |  |  |  | 1013 | 1 М | 1 М | 1 | [6 empty] | 44065810 | 30 | Строительные работы | 0 |  | 1 | 1989 | ТСН-2001.3-4. 4-23-1...4-23-5 (доп. 47) | ТСН-2001.3-4-4 |  |  |  | 131072 | 2071.63 | 35.92 | 2005.14 | 111.25 | 30.57 | 2.22 | 0 | 0 | [17 empty] | 0 | 0 | 0 |  |  |  |  | 149 | 158 |  |  |  |  | 0 |  | 1035110979 | 2 | 1 | 2 | 0 | 242974.14 | 0 | 1192857.38 | 1192857.38 | 0 | 0 |  | 0 | 0 | 0 |  | 0 | 1 | 0 | 0 | 0 | 0 | 0
18 | 1 | 20 |  | 7,1 | 1.1-1-1835 | Бентонит натриевый тонкого помола с содержанием органических полимеров, для сгущения, увеличения объема и придания гелеобразующих свойств буровым растворам, укрепления, снижения просачивания воды в стенках каналов | кг | 11110.4 | 179.2 |  |  |  |  | 544572.4 | 544572.4 | 0 | 0 | 0 | 0 | 0 | 0 | 0 | 0 | 0 |  | 44175489 | 11.3 | 11.3 | 0 | 0 | 0 | 0 | 0 | 0 | 0 | 11.3 | 11.3 | 0 | 0 | 0 | 0 | 0 | 0 | 0 | 0 | 0 | 1 | 1.079 |  |  | 1 | 1 | 1 | 4.02 |  |  |  |  | 3 | 1 | ТСН-2001.1 Доп. 49, Р. 1, о. 1, поз. 1835 |  |  | 1989 | 0 | 1.1-1-1835 | 1 | 30 | 0 | 1 | 1 | 1 | 1 | 1 | 1 |  | 0 | 0 |  |  |  | 30 | 0 | 0 | [5 empty] | 0 |  | 0 | 544572.4 | 49 | 0 | 0 | 0 | 0 | 0 | 0 | 0 | 0 | 0 | [13 empty] | 149 | 158 | 1.047 | 1.079 |  |  |  | 1009 | кг | кг | 1 | [6 empty] | 44065810 | 30 | Строительные работы | 0 |  | 1 | 1989 | ТСН-2001.3-4. 4-23-1...4-23-5 (доп. 47) | ТСН-2001.3-4-4 |  |  |  | 0 | 11.3 | 11.3 | 0 | 0 | 0 | 0 | 0 | [18 empty] | 0 | 0 | 0 |  |  |  |  | 149 | 158 |  |  |  |  | 0 |  | 185995085 | 2 | 1 | 2 | 0 | 0 | 0 | 544572.4 | 544572.4 | 0 | 0 |  | 0 | 0 | 0 |  | 0 | 1 | 0 | 0 | 0 | 0 | 0
18 | 1 | 23 |  | 7,2 | 1.12-5-708 | Трубы напорные из полиэтилена (ПЭ-100) SDR 17 (1,0 МПа) с защитным покрытием в виде тонкостенного слоя из упрочненного полипропилена, диаметр 225 мм, толщина стенки 13,4 мм | м | 192 | 3.0968 |  |  |  |  | 436486.32 | 436486.32 | 0 | 0 | 0 | 0 | 0 | 0 | 0 | 0 | 0 |  | 44175489 | 707.02 | 707.02 | 0 | 0 | 0 | 0 | 0 | 0 | 0 | 707.02 | 707.02 | 0 | 0 | 0 | 0 | 0 | 0 | 0 | 0 | 0 | 1 | 1.079 |  |  | 1 | 1 | 1 | 2.98 |  |  |  |  | 3 | 1 | ТСН-2001.1. Доп. 1-42. Р. 12, о. 5, поз. 708 |  |  | 1989 | 0 | 1.12-5-708 | 1 | 30 | 0 | 1 | 1 | 1 | 1 | 1 | 1 |  | 0 | 0 |  |  |  | 30 | 0 | 0 | [5 empty] | 0 |  | 0 | 436486.32 | 2273.35 | 0 | 0 | 0 | 0 | 0 | 0 | 0 | 0 | 0 | [13 empty] | 149 | 158 | 1.047 | 1.079 |  |  |  | 1003 | м | м | 1 | [6 empty] | 44065810 | 30 | Строительные работы | 0 |  | 1 | 1989 | ТСН-2001.3-4. 4-23-1...4-23-5 (доп. 47) | ТСН-2001.3-4-4 |  |  |  | 0 | 707.02 | 707.02 | 0 | 0 | 0 | 0 | 0 | [18 empty] | 0 | 0 | 0 |  |  |  |  | 149 | 158 |  |  |  |  | 0 |  | -203233444 | 2 | 1 | 2 | 0 | 0 | 0 | 436486.32 | 436486.32 | 0 | 0 |  | 0 | 3 | 0 |  | 0 | 1 | 0 | 0 | 0 | 0 | 0
18 | 1 | 22 |  | 7,3 | 1.1-1-3290 | Средство полимерное жидкое типа "Мастер Рок СЛП2", для кондиционирования грунтов | л | 608.6912 | 9.8176 |  |  |  |  | 293767.06 | 293767.06 | 0 | 0 | 0 | 0 | 0 | 0 | 0 | 0 | 0 |  | 44175489 | 95.37 | 95.37 | 0 | 0 | 0 | 0 | 0 | 0 | 0 | 95.37 | 95.37 | 0 | 0 | 0 | 0 | 0 | 0 | 0 | 0 | 0 | 1 | 1.079 |  |  | 1 | 1 | 1 | 4.69 |  |  |  |  | 3 | 1 | ТСН-2001.1 Доп. 43, Р. 1, о. 1, поз. 3290 |  |  | 1989 | 0 | 1.1-1-3290 | 1 | 30 | 0 | 1 | 1 | 1 | 1 | 1 | 1 |  | 0 | 0 |  |  |  | 30 | 0 | 0 | [5 empty] | 0 |  | 0 | 293767.06 | 482.6 | 0 | 0 | 0 | 0 | 0 | 0 | 0 | 0 | 0 | [13 empty] | 149 | 158 | 1.047 | 1.079 |  |  |  | 1002 | л | л | 1 | [6 empty] | 44065810 | 30 | Строительные работы | 0 |  | 1 | 1989 | ТСН-2001.3-4. 4-23-1...4-23-5 (доп. 47) | ТСН-2001.3-4-4 |  |  |  | 0 | 95.37 | 95.37 | 0 | 0 | 0 | 0 | 0 | [18 empty] | 0 | 0 | 0 |  |  |  |  | 149 | 158 |  |  |  |  | 0 |  | -360054125 | 2 | 1 | 2 | 0 | 0 | 0 | 293767.06 | 293767.06 | 0 | 0 |  | 0 | 0 | 0 |  | 0 | 1 | 0 | 0 | 0 | 0 | 0
17 | 1 | 24 | 22 | 14 | 3.22-56-2 | Сварка полиэтиленовых труб диаметром 225 мм | 1 стык | 15 | 0 |  |  |  |  | 974.85 | 0 | 974.85 | 198.87 | 0 | 0 | 0 | 0 | 0 | 0 | 0 |  | 44175489 | 25.7 | 0 | 25.7 | 0.58 | 0 | 0 | 0 | 0 | 0 | 25.7 | 0 | 25.7 | 0.58 | 0 | 0 | 0 | 0 | 0 | 106 | 53 | 1.067 | 1.003 |  |  | 1 | 21.43 | 2.37 | 1 |  |  |  |  | 0 | 1 | ТСН-2001.3. Доп. 1-42. Сб. 22, т. 56, поз. 2 |  |  | 140 | 0 | 3.22-56-2 | 1 | 30 | 0 | 21.43 | 1 | 1 | 1 | 1 | 1 |  | 106 | 53 |  |  |  | 30 | 0 | 0 | [5 empty] | 0 |  | 0 | 974.85 | 0 | 64.99 | 13.29 | 0 | 0 | 0 | 0 | 0 | 0 | 0 | [13 empty] | 133 | 113 | 1.067 | 1.003 |  |  |  | 1013 | 1 стык | 1 стык | 1 | [6 empty] | 44063959 | 30 | Строительные работы | 0 |  | 1 | 140 | ТСН-2001.3-22. 22-7...22-61 | ТСН-2001.3-22-1 |  |  |  | 131072 | 25.7 | 0 | 25.7 | 0.58 | 0 | 0 | 0 | 0 | [17 empty] | 0 | 0 | 0 |  |  |  |  | 133 | 113 |  |  |  |  | 0 |  | 275578643 | 2 | 1 | 2 | 0 | 312.23 | 0 | 1287.08 | 1287.08 | 0 | 0 |  | 0 | 0 | 0 |  | 0 | 1 | 0 | 0 | 0 | 0 | 0
17 | 1 | 26 | 24 | 15 | 3.4-21-4 | Демонтаж установки горизонтального направленного бурения с тяговым усилием до 500 кН | 1 ШТ. | 1 | 0 |  |  |  |  | 3203.39 | 0 | 3129.89 | 434.17 | 73.5 | 0 | 0.27222 | 0 | 0 | 87.47 | 55.13 |  | 44175489 | 509.96 | 0 | 506.68 | 19.35 | 3.28 | 0 | 0.26 | 0 | 0 | 509.96 | 0 | 506.68 | 19.35 | 3.28 | 0 | 0.26 | 0 | 0 | 119 | 75 | 1.047 | 1.079 |  |  | 1 | 21.43 | 5.9 | 1 |  |  |  |  | 0 | 1 | ТСН-2001.3 Доп. 47, Сб. 4, т. 21, поз. 4 |  |  | 1987 | 0 | 3.4-21-4 | 1 | 30 | 0 | 21.43 | 1 | 1 | 1 | 1 | 1 |  | 119 | 75 |  |  |  | 30 | 0 | 0 | [5 empty] | 0 |  | 0 | 3203.39 | 0 | 3129.89 | 434.17 | 73.5 | 0 | 0.27222 | 0 | 0 | 87.465 | 55.125 | [13 empty] | 149 | 158 | 1.047 | 1.079 |  |  |  | 1013 | 1 ШТ. | 1 ШТ. | 1 | [6 empty] | 44065808 | 30 | Строительные работы | 0 |  | 1 | 1987 | ТСН-2001.3-4. 4-21-1...4-21-4 (доп. 47) | ТСН-2001.3-4-2 |  |  |  | 131072 | 509.96 | 0 | 506.68 | 19.35 | 3.28 | 0.26 | 0 | 0 | [17 empty] | 0 | 0 | 0 |  |  |  |  | 149 | 158 |  |  |  |  | 0 |  | 903041355 | 2 | 1 | 2 | 0 | 681.65 | 0 | 4027.64 | 4027.64 | 0 | 0 |  | 0 | 0 | 0 |  | 0 | 1 | 0 | 0 | 0 | 0 | 0
19 | 1 |  |  |  |  | ЗП№5 31мх1скв.х3тр. | [19 empty] | 1 | [182 empty] | 0
17 | 1 | 29 | 27 | 16 | 3.4-21-2 | Монтаж установки горизонтально направленного бурения с тяговым усилием до 500 кН | 1 ШТ. | 1 | 0 |  |  |  |  | 8086.67 | 0 | 7916.73 | 1315.37 | 169.94 | 0 | 0.6282 | 0 | 0 | 202.23 | 127.46 |  | 44175489 | 1245.11 | 0 | 1237.54 | 58.62 | 7.57 | 0 | 0.6 | 0 | 0 | 1245.11 | 0 | 1237.54 | 58.62 | 7.57 | 0 | 0.6 | 0 | 0 | 119 | 75 | 1.047 | 1.079 |  |  | 1 | 21.43 | 6.11 | 1 |  |  |  |  | 0 | 1 | ТСН-2001.3 Доп. 47, Сб. 4, т. 21, поз. 2 |  |  | 1987 | 0 | 3.4-21-2 | 1 | 30 | 0 | 21.43 | 1 | 1 | 1 | 1 | 1 |  | 119 | 75 |  |  |  | 30 | 0 | 0 | [5 empty] | 0 |  | 0 | 8086.67 | 0 | 7916.73 | 1315.37 | 169.94 | 0 | 0.6282 | 0 | 0 | 202.2286 | 127.455 | [13 empty] | 149 | 158 | 1.047 | 1.079 |  |  |  | 1013 | 1 ШТ. | 1 ШТ. | 1 | [6 empty] | 44065808 | 30 | Строительные работы | 0 |  | 1 | 1987 | ТСН-2001.3-4. 4-21-1...4-21-4 (доп. 47) | ТСН-2001.3-4-2 |  |  |  | 131072 | 1245.11 | 0 | 1237.54 | 58.62 | 7.57 | 0.6 | 0 | 0 | [17 empty] | 0 | 0 | 0 |  |  |  |  | 149 | 158 |  |  |  |  | 0 |  | 116028939 | 2 | 1 | 2 | 0 | 2065.13 | 0 | 10481.49 | 10481.49 | 0 | 0 |  | 0 | 0 | 0 |  | 0 | 1 | 0 | 0 | 0 | 0 | 0
17 | 1 | 44 | 42 | 17 | 3.4-23-4 | Устройство закрытого (подземного) перехода методом горизонтально направленного бурения с поэтапным расширением скважины для полиэтиленовых труб в грунтах I-III группы установками с тяговым усилием до 500 кН для труб Dy = 500 мм длиной до 400 м | 1 М | 31 | 0 |  |  |  |  | 433691.29 | 5022.23 | 407406 | 77380.3 | 21263.06 | 0 | 72.0545 | 0 | 0 | 25303.04 | 15947.3 |  | 44175489 | 2071.63 | 35.92 | 2005.14 | 111.25 | 30.57 | 0 | 2.22 | 0 | 0 | 2071.63 | 35.92 | 2005.14 | 111.25 | 30.57 | 0 | 2.22 | 0 | 0 | 119 | 75 | 1.047 | 1.079 |  |  | 1 | 21.43 | 6.26 | 4.18 |  |  |  |  | 0 | 1 | ТСН-2001.3 Доп. 47, Сб. 4, т. 23, поз. 4 |  |  | 1989 | 0 | 3.4-23-4 | 1 | 30 | 0 | 21.43 | 1 | 1 | 1 | 1 | 1 |  | 119 | 75 |  |  |  | 30 | 0 | 0 | [5 empty] | 0 |  | 0 | 433691.29 | 162.02 | 13142.12 | 2496.17 | 685.97 | 0 | 2.3243 | 0 | 0 | 25303.0414 | 15947.295 | [13 empty] | 149 | 158 | 1.047 | 1.079 |  |  |  | 1013 | 1 М | 1 М | 1 | [6 empty] | 44065810 | 30 | Строительные работы | 0 |  | 1 | 1989 | ТСН-2001.3-4. 4-23-1...4-23-5 (доп. 47) | ТСН-2001.3-4-4 |  |  |  | 131072 | 2071.63 | 35.92 | 2005.14 | 111.25 | 30.57 | 2.22 | 0 | 0 | [17 empty] | 0 | 0 | 0 |  |  |  |  | 149 | 158 |  |  |  |  | 0 |  | 1035110979 | 2 | 1 | 2 | 0 | 121487.07 | 0 | 596428.7 | 596428.7 | 0 | 0 |  | 0 | 0 | 0 |  | 0 | 1 | 0 | 0 | 0 | 0 | 0
18 | 1 | 41 |  | 17,1 | 1.1-1-1835 | Бентонит натриевый тонкого помола с содержанием органических полимеров, для сгущения, увеличения объема и придания гелеобразующих свойств буровым растворам, укрепления, снижения просачивания воды в стенках каналов | кг | 5555.2 | 179.2 |  |  |  |  | 272286.22 | 272286.22 | 0 | 0 | 0 | 0 | 0 | 0 | 0 | 0 | 0 |  | 44175489 | 11.3 | 11.3 | 0 | 0 | 0 | 0 | 0 | 0 | 0 | 11.3 | 11.3 | 0 | 0 | 0 | 0 | 0 | 0 | 0 | 0 | 0 | 1 | 1.079 |  |  | 1 | 1 | 1 | 4.02 |  |  |  |  | 3 | 1 | ТСН-2001.1 Доп. 49, Р. 1, о. 1, поз. 1835 |  |  | 1989 | 0 | 1.1-1-1835 | 1 | 30 | 0 | 1 | 1 | 1 | 1 | 1 | 1 |  | 0 | 0 |  |  |  | 30 | 0 | 0 | [5 empty] | 0 |  | 0 | 272286.22 | 49 | 0 | 0 | 0 | 0 | 0 | 0 | 0 | 0 | 0 | [13 empty] | 149 | 158 | 1.047 | 1.079 |  |  |  | 1009 | кг | кг | 1 | [6 empty] | 44065810 | 30 | Строительные работы | 0 |  | 1 | 1989 | ТСН-2001.3-4. 4-23-1...4-23-5 (доп. 47) | ТСН-2001.3-4-4 |  |  |  | 0 | 11.3 | 11.3 | 0 | 0 | 0 | 0 | 0 | [18 empty] | 0 | 0 | 0 |  |  |  |  | 149 | 158 |  |  |  |  | 0 |  | 185995085 | 2 | 1 | 2 | 0 | 0 | 0 | 272286.22 | 272286.22 | 0 | 0 |  | 0 | 0 | 0 |  | 0 | 1 | 0 | 0 | 0 | 0 | 0
18 | 1 | 44 |  | 17,2 | 1.12-5-708 | Трубы напорные из полиэтилена (ПЭ-100) SDR 17 (1,0 МПа) с защитным покрытием в виде тонкостенного слоя из упрочненного полипропилена, диаметр 225 мм, толщина стенки 13,4 мм | м | 99 | 3.1935 |  |  |  |  | 225063.25 | 225063.25 | 0 | 0 | 0 | 0 | 0 | 0 | 0 | 0 | 0 |  | 44175489 | 707.02 | 707.02 | 0 | 0 | 0 | 0 | 0 | 0 | 0 | 707.02 | 707.02 | 0 | 0 | 0 | 0 | 0 | 0 | 0 | 0 | 0 | 1 | 1.079 |  |  | 1 | 1 | 1 | 2.98 |  |  |  |  | 3 | 1 | ТСН-2001.1. Доп. 1-42. Р. 12, о. 5, поз. 708 |  |  | 1989 | 0 | 1.12-5-708 | 1 | 30 | 0 | 1 | 1 | 1 | 1 | 1 | 1 |  | 0 | 0 |  |  |  | 30 | 0 | 0 | [5 empty] | 0 |  | 0 | 225063.25 | 2273.35 | 0 | 0 | 0 | 0 | 0 | 0 | 0 | 0 | 0 | [13 empty] | 149 | 158 | 1.047 | 1.079 |  |  |  | 1003 | м | м | 1 | [6 empty] | 44065810 | 30 | Строительные работы | 0 |  | 1 | 1989 | ТСН-2001.3-4. 4-23-1...4-23-5 (доп. 47) | ТСН-2001.3-4-4 |  |  |  | 0 | 707.02 | 707.02 | 0 | 0 | 0 | 0 | 0 | [18 empty] | 0 | 0 | 0 |  |  |  |  | 149 | 158 |  |  |  |  | 0 |  | -203233444 | 2 | 1 | 2 | 0 | 0 | 0 | 225063.25 | 225063.25 | 0 | 0 |  | 0 | 3 | 0 |  | 0 | 1 | 0 | 0 | 0 | 0 | 0
18 | 1 | 43 |  | 17,3 | 1.1-1-3290 | Средство полимерное жидкое типа "Мастер Рок СЛП2", для кондиционирования грунтов | л | 304.3456 | 9.8176 |  |  |  |  | 146883.53 | 146883.53 | 0 | 0 | 0 | 0 | 0 | 0 | 0 | 0 | 0 |  | 44175489 | 95.37 | 95.37 | 0 | 0 | 0 | 0 | 0 | 0 | 0 | 95.37 | 95.37 | 0 | 0 | 0 | 0 | 0 | 0 | 0 | 0 | 0 | 1 | 1.079 |  |  | 1 | 1 | 1 | 4.69 |  |  |  |  | 3 | 1 | ТСН-2001.1 Доп. 43, Р. 1, о. 1, поз. 3290 |  |  | 1989 | 0 | 1.1-1-3290 | 1 | 30 | 0 | 1 | 1 | 1 | 1 | 1 | 1 |  | 0 | 0 |  |  |  | 30 | 0 | 0 | [5 empty] | 0 |  | 0 | 146883.53 | 482.6 | 0 | 0 | 0 | 0 | 0 | 0 | 0 | 0 | 0 | [13 empty] | 149 | 158 | 1.047 | 1.079 |  |  |  | 1002 | л | л | 1 | [6 empty] | 44065810 | 30 | Строительные работы | 0 |  | 1 | 1989 | ТСН-2001.3-4. 4-23-1...4-23-5 (доп. 47) | ТСН-2001.3-4-4 |  |  |  | 0 | 95.37 | 95.37 | 0 | 0 | 0 | 0 | 0 | [18 empty] | 0 | 0 | 0 |  |  |  |  | 149 | 158 |  |  |  |  | 0 |  | -360054125 | 2 | 1 | 2 | 0 | 0 | 0 | 146883.53 | 146883.53 | 0 | 0 |  | 0 | 0 | 0 |  | 0 | 1 | 0 | 0 | 0 | 0 | 0
17 | 1 | 45 | 43 | 19 | 3.22-56-2 | Сварка полиэтиленовых труб диаметром 225 мм | 1 стык | 6 | 0 |  |  |  |  | 389.94 | 0 | 389.94 | 79.51 | 0 | 0 | 0 | 0 | 0 | 0 | 0 |  | 44175489 | 25.7 | 0 | 25.7 | 0.58 | 0 | 0 | 0 | 0 | 0 | 25.7 | 0 | 25.7 | 0.58 | 0 | 0 | 0 | 0 | 0 | 106 | 53 | 1.067 | 1.003 |  |  | 1 | 21.43 | 2.37 | 1 |  |  |  |  | 0 | 1 | ТСН-2001.3. Доп. 1-42. Сб. 22, т. 56, поз. 2 |  |  | 140 | 0 | 3.22-56-2 | 1 | 30 | 0 | 21.43 | 1 | 1 | 1 | 1 | 1 |  | 106 | 53 |  |  |  | 30 | 0 | 0 | [5 empty] | 0 |  | 0 | 389.94 | 0 | 64.99 | 13.29 | 0 | 0 | 0 | 0 | 0 | 0 | 0 | [13 empty] | 133 | 113 | 1.067 | 1.003 |  |  |  | 1013 | 1 стык | 1 стык | 1 | [6 empty] | 44063959 | 30 | Строительные работы | 0 |  | 1 | 140 | ТСН-2001.3-22. 22-7...22-61 | ТСН-2001.3-22-1 |  |  |  | 131072 | 25.7 | 0 | 25.7 | 0.58 | 0 | 0 | 0 | 0 | [17 empty] | 0 | 0 | 0 |  |  |  |  | 133 | 113 |  |  |  |  | 0 |  | 275578643 | 2 | 1 | 2 | 0 | 124.83 | 0 | 514.77 | 514.77 | 0 | 0 |  | 0 | 0 | 0 |  | 0 | 1 | 0 | 0 | 0 | 0 | 0
17 | 1 | 47 | 45 | 20 | 3.4-21-4 | Демонтаж установки горизонтального направленного бурения с тяговым усилием до 500 кН | 1 ШТ. | 1 | 0 |  |  |  |  | 3203.39 | 0 | 3129.89 | 434.17 | 73.5 | 0 | 0.27222 | 0 | 0 | 87.47 | 55.13 |  | 44175489 | 509.96 | 0 | 506.68 | 19.35 | 3.28 | 0 | 0.26 | 0 | 0 | 509.96 | 0 | 506.68 | 19.35 | 3.28 | 0 | 0.26 | 0 | 0 | 119 | 75 | 1.047 | 1.079 |  |  | 1 | 21.43 | 5.9 | 1 |  |  |  |  | 0 | 1 | ТСН-2001.3 Доп. 47, Сб. 4, т. 21, поз. 4 |  |  | 1987 | 0 | 3.4-21-4 | 1 | 30 | 0 | 21.43 | 1 | 1 | 1 | 1 | 1 |  | 119 | 75 |  |  |  | 30 | 0 | 0 | [5 empty] | 0 |  | 0 | 3203.39 | 0 | 3129.89 | 434.17 | 73.5 | 0 | 0.27222 | 0 | 0 | 87.465 | 55.125 | [13 empty] | 149 | 158 | 1.047 | 1.079 |  |  |  | 1013 | 1 ШТ. | 1 ШТ. | 1 | [6 empty] | 44065808 | 30 | Строительные работы | 0 |  | 1 | 1987 | ТСН-2001.3-4. 4-21-1...4-21-4 (доп. 47) | ТСН-2001.3-4-2 |  |  |  | 131072 | 509.96 | 0 | 506.68 | 19.35 | 3.28 | 0.26 | 0 | 0 | [17 empty] | 0 | 0 | 0 |  |  |  |  | 149 | 158 |  |  |  |  | 0 |  | 903041355 | 2 | 1 | 2 | 0 | 681.65 | 0 | 4027.64 | 4027.64 | 0 | 0 |  | 0 | 0 | 0 |  | 0 | 1 | 0 | 0 | 0 | 0 | 0
19 | 1 |  |  |  |  | ЗП№6 136мх1скв.х3тр. | [19 empty] | 1 | [182 empty] | 0
17 | 1 | 50 | 48 | 21 | 3.4-21-2 | Монтаж установки горизонтально направленного бурения с тяговым усилием до 500 кН | 1 ШТ. | 1 | 0 |  |  |  |  | 8086.67 | 0 | 7916.73 | 1315.37 | 169.94 | 0 | 0.6282 | 0 | 0 | 202.23 | 127.46 |  | 44175489 | 1245.11 | 0 | 1237.54 | 58.62 | 7.57 | 0 | 0.6 | 0 | 0 | 1245.11 | 0 | 1237.54 | 58.62 | 7.57 | 0 | 0.6 | 0 | 0 | 119 | 75 | 1.047 | 1.079 |  |  | 1 | 21.43 | 6.11 | 1 |  |  |  |  | 0 | 1 | ТСН-2001.3 Доп. 47, Сб. 4, т. 21, поз. 2 |  |  | 1987 | 0 | 3.4-21-2 | 1 | 30 | 0 | 21.43 | 1 | 1 | 1 | 1 | 1 |  | 119 | 75 |  |  |  | 30 | 0 | 0 | [5 empty] | 0 |  | 0 | 8086.67 | 0 | 7916.73 | 1315.37 | 169.94 | 0 | 0.6282 | 0 | 0 | 202.2286 | 127.455 | [13 empty] | 149 | 158 | 1.047 | 1.079 |  |  |  | 1013 | 1 ШТ. | 1 ШТ. | 1 | [6 empty] | 44065808 | 30 | Строительные работы | 0 |  | 1 | 1987 | ТСН-2001.3-4. 4-21-1...4-21-4 (доп. 47) | ТСН-2001.3-4-2 |  |  |  | 131072 | 1245.11 | 0 | 1237.54 | 58.62 | 7.57 | 0.6 | 0 | 0 | [17 empty] | 0 | 0 | 0 |  |  |  |  | 149 | 158 |  |  |  |  | 0 |  | 116028939 | 2 | 1 | 2 | 0 | 2065.13 | 0 | 10481.49 | 10481.49 | 0 | 0 |  | 0 | 0 | 0 |  | 0 | 1 | 0 | 0 | 0 | 0 | 0
17 | 1 | 65 | 63 | 22 | 3.4-23-4 | Устройство закрытого (подземного) перехода методом горизонтально направленного бурения с поэтапным расширением скважины для полиэтиленовых труб в грунтах I-III группы установками с тяговым усилием до 500 кН для труб Dy = 500 мм длиной до 400 м | 1 М | 136 | 0 |  |  |  |  | 1902645.5 | 22032.95 | 1787329.47 | 339474.99 | 93283.08 | 0 | 316.1102 | 0 | 0 | 111006.87 | 69962.31 |  | 44175489 | 2071.63 | 35.92 | 2005.14 | 111.25 | 30.57 | 0 | 2.22 | 0 | 0 | 2071.63 | 35.92 | 2005.14 | 111.25 | 30.57 | 0 | 2.22 | 0 | 0 | 119 | 75 | 1.047 | 1.079 |  |  | 1 | 21.43 | 6.26 | 4.18 |  |  |  |  | 0 | 1 | ТСН-2001.3 Доп. 47, Сб. 4, т. 23, поз. 4 |  |  | 1989 | 0 | 3.4-23-4 | 1 | 30 | 0 | 21.43 | 1 | 1 | 1 | 1 | 1 |  | 119 | 75 |  |  |  | 30 | 0 | 0 | [5 empty] | 0 |  | 0 | 1902645.5 | 162.02 | 13142.12 | 2496.17 | 685.97 | 0 | 2.3243 | 0 | 0 | 111006.8652 | 69962.31 | [13 empty] | 149 | 158 | 1.047 | 1.079 |  |  |  | 1013 | 1 М | 1 М | 1 | [6 empty] | 44065810 | 30 | Строительные работы | 0 |  | 1 | 1989 | ТСН-2001.3-4. 4-23-1...4-23-5 (доп. 47) | ТСН-2001.3-4-4 |  |  |  | 131072 | 2071.63 | 35.92 | 2005.14 | 111.25 | 30.57 | 2.22 | 0 | 0 | [17 empty] | 0 | 0 | 0 |  |  |  |  | 149 | 158 |  |  |  |  | 0 |  | 1035110979 | 2 | 1 | 2 | 0 | 532975.73 | 0 | 2616590.41 | 2616590.41 | 0 | 0 |  | 0 | 0 | 0 |  | 0 | 1 | 0 | 0 | 0 | 0 | 0
18 | 1 | 62 |  | 22,1 | 1.1-1-1835 | Бентонит натриевый тонкого помола с содержанием органических полимеров, для сгущения, увеличения объема и придания гелеобразующих свойств буровым растворам, укрепления, снижения просачивания воды в стенках каналов | кг | 24371.2 | 179.2 |  |  |  |  | 1194545.93 | 1194545.93 | 0 | 0 | 0 | 0 | 0 | 0 | 0 | 0 | 0 |  | 44175489 | 11.3 | 11.3 | 0 | 0 | 0 | 0 | 0 | 0 | 0 | 11.3 | 11.3 | 0 | 0 | 0 | 0 | 0 | 0 | 0 | 0 | 0 | 1 | 1.079 |  |  | 1 | 1 | 1 | 4.02 |  |  |  |  | 3 | 1 | ТСН-2001.1 Доп. 49, Р. 1, о. 1, поз. 1835 |  |  | 1989 | 0 | 1.1-1-1835 | 1 | 30 | 0 | 1 | 1 | 1 | 1 | 1 | 1 |  | 0 | 0 |  |  |  | 30 | 0 | 0 | [5 empty] | 0 |  | 0 | 1194545.93 | 49 | 0 | 0 | 0 | 0 | 0 | 0 | 0 | 0 | 0 | [13 empty] | 149 | 158 | 1.047 | 1.079 |  |  |  | 1009 | кг | кг | 1 | [6 empty] | 44065810 | 30 | Строительные работы | 0 |  | 1 | 1989 | ТСН-2001.3-4. 4-23-1...4-23-5 (доп. 47) | ТСН-2001.3-4-4 |  |  |  | 0 | 11.3 | 11.3 | 0 | 0 | 0 | 0 | 0 | [18 empty] | 0 | 0 | 0 |  |  |  |  | 149 | 158 |  |  |  |  | 0 |  | 185995085 | 2 | 1 | 2 | 0 | 0 | 0 | 1194545.93 | 1194545.93 | 0 | 0 |  | 0 | 0 | 0 |  | 0 | 1 | 0 | 0 | 0 | 0 | 0
18 | 1 | 65 |  | 22,2 | 1.12-5-708 | Трубы напорные из полиэтилена (ПЭ-100) SDR 17 (1,0 МПа) с защитным покрытием в виде тонкостенного слоя из упрочненного полипропилена, диаметр 225 мм, толщина стенки 13,4 мм | м | 414 | 3.0441 |  |  |  |  | 941173.64 | 941173.64 | 0 | 0 | 0 | 0 | 0 | 0 | 0 | 0 | 0 |  | 44175489 | 707.02 | 707.02 | 0 | 0 | 0 | 0 | 0 | 0 | 0 | 707.02 | 707.02 | 0 | 0 | 0 | 0 | 0 | 0 | 0 | 0 | 0 | 1 | 1.079 |  |  | 1 | 1 | 1 | 2.98 |  |  |  |  | 3 | 1 | ТСН-2001.1. Доп. 1-42. Р. 12, о. 5, поз. 708 |  |  | 1989 | 0 | 1.12-5-708 | 1 | 30 | 0 | 1 | 1 | 1 | 1 | 1 | 1 |  | 0 | 0 |  |  |  | 30 | 0 | 0 | [5 empty] | 0 |  | 0 | 941173.64 | 2273.35 | 0 | 0 | 0 | 0 | 0 | 0 | 0 | 0 | 0 | [13 empty] | 149 | 158 | 1.047 | 1.079 |  |  |  | 1003 | м | м | 1 | [6 empty] | 44065810 | 30 | Строительные работы | 0 |  | 1 | 1989 | ТСН-2001.3-4. 4-23-1...4-23-5 (доп. 47) | ТСН-2001.3-4-4 |  |  |  | 0 | 707.02 | 707.02 | 0 | 0 | 0 | 0 | 0 | [18 empty] | 0 | 0 | 0 |  |  |  |  | 149 | 158 |  |  |  |  | 0 |  | -203233444 | 2 | 1 | 2 | 0 | 0 | 0 | 941173.64 | 941173.64 | 0 | 0 |  | 0 | 3 | 0 |  | 0 | 1 | 0 | 0 | 0 | 0 | 0
18 | 1 | 64 |  | 22,3 | 1.1-1-3290 | Средство полимерное жидкое типа "Мастер Рок СЛП2", для кондиционирования грунтов | л | 1335.1936 | 9.8176 |  |  |  |  | 644392.26 | 644392.26 | 0 | 0 | 0 | 0 | 0 | 0 | 0 | 0 | 0 |  | 44175489 | 95.37 | 95.37 | 0 | 0 | 0 | 0 | 0 | 0 | 0 | 95.37 | 95.37 | 0 | 0 | 0 | 0 | 0 | 0 | 0 | 0 | 0 | 1 | 1.079 |  |  | 1 | 1 | 1 | 4.69 |  |  |  |  | 3 | 1 | ТСН-2001.1 Доп. 43, Р. 1, о. 1, поз. 3290 |  |  | 1989 | 0 | 1.1-1-3290 | 1 | 30 | 0 | 1 | 1 | 1 | 1 | 1 | 1 |  | 0 | 0 |  |  |  | 30 | 0 | 0 | [5 empty] | 0 |  | 0 | 644392.26 | 482.6 | 0 | 0 | 0 | 0 | 0 | 0 | 0 | 0 | 0 | [13 empty] | 149 | 158 | 1.047 | 1.079 |  |  |  | 1002 | л | л | 1 | [6 empty] | 44065810 | 30 | Строительные работы | 0 |  | 1 | 1989 | ТСН-2001.3-4. 4-23-1...4-23-5 (доп. 47) | ТСН-2001.3-4-4 |  |  |  | 0 | 95.37 | 95.37 | 0 | 0 | 0 | 0 | 0 | [18 empty] | 0 | 0 | 0 |  |  |  |  | 149 | 158 |  |  |  |  | 0 |  | -360054125 | 2 | 1 | 2 | 0 | 0 | 0 | 644392.26 | 644392.26 | 0 | 0 |  | 0 | 0 | 0 |  | 0 | 1 | 0 | 0 | 0 | 0 | 0
17 | 1 | 66 | 64 | 24 | 3.22-56-2 | Сварка полиэтиленовых труб диаметром 225 мм | 1 стык | 33 | 0 |  |  |  |  | 2144.66 | 0 | 2144.66 | 437.6 | 0 | 0 | 0 | 0 | 0 | 0 | 0 |  | 44175489 | 25.7 | 0 | 25.7 | 0.58 | 0 | 0 | 0 | 0 | 0 | 25.7 | 0 | 25.7 | 0.58 | 0 | 0 | 0 | 0 | 0 | 106 | 53 | 1.067 | 1.003 |  |  | 1 | 21.43 | 2.37 | 1 |  |  |  |  | 0 | 1 | ТСН-2001.3. Доп. 1-42. Сб. 22, т. 56, поз. 2 |  |  | 140 | 0 | 3.22-56-2 | 1 | 30 | 0 | 21.43 | 1 | 1 | 1 | 1 | 1 |  | 106 | 53 |  |  |  | 30 | 0 | 0 | [5 empty] | 0 |  | 0 | 2144.66 | 0 | 64.99 | 13.29 | 0 | 0 | 0 | 0 | 0 | 0 | 0 | [13 empty] | 133 | 113 | 1.067 | 1.003 |  |  |  | 1013 | 1 стык | 1 стык | 1 | [6 empty] | 44063959 | 30 | Строительные работы | 0 |  | 1 | 140 | ТСН-2001.3-22. 22-7...22-61 | ТСН-2001.3-22-1 |  |  |  | 131072 | 25.7 | 0 | 25.7 | 0.58 | 0 | 0 | 0 | 0 | [17 empty] | 0 | 0 | 0 |  |  |  |  | 133 | 113 |  |  |  |  | 0 |  | 275578643 | 2 | 1 | 2 | 0 | 687.03 | 0 | 2831.69 | 2831.69 | 0 | 0 |  | 0 | 0 | 0 |  | 0 | 1 | 0 | 0 | 0 | 0 | 0
17 | 1 | 68 | 66 | 25 | 3.4-21-4 | Демонтаж установки горизонтального направленного бурения с тяговым усилием до 500 кН | 1 ШТ. | 1 | 0 |  |  |  |  | 3203.39 | 0 | 3129.89 | 434.17 | 73.5 | 0 | 0.27222 | 0 | 0 | 87.47 | 55.13 |  | 44175489 | 509.96 | 0 | 506.68 | 19.35 | 3.28 | 0 | 0.26 | 0 | 0 | 509.96 | 0 | 506.68 | 19.35 | 3.28 | 0 | 0.26 | 0 | 0 | 119 | 75 | 1.047 | 1.079 |  |  | 1 | 21.43 | 5.9 | 1 |  |  |  |  | 0 | 1 | ТСН-2001.3 Доп. 47, Сб. 4, т. 21, поз. 4 |  |  | 1987 | 0 | 3.4-21-4 | 1 | 30 | 0 | 21.43 | 1 | 1 | 1 | 1 | 1 |  | 119 | 75 |  |  |  | 30 | 0 | 0 | [5 empty] | 0 |  | 0 | 3203.39 | 0 | 3129.89 | 434.17 | 73.5 | 0 | 0.27222 | 0 | 0 | 87.465 | 55.125 | [13 empty] | 149 | 158 | 1.047 | 1.079 |  |  |  | 1013 | 1 ШТ. | 1 ШТ. | 1 | [6 empty] | 44065808 | 30 | Строительные работы | 0 |  | 1 | 1987 | ТСН-2001.3-4. 4-21-1...4-21-4 (доп. 47) | ТСН-2001.3-4-2 |  |  |  | 131072 | 509.96 | 0 | 506.68 | 19.35 | 3.28 | 0.26 | 0 | 0 | [17 empty] | 0 | 0 | 0 |  |  |  |  | 149 | 158 |  |  |  |  | 0 |  | 903041355 | 2 | 1 | 2 | 0 | 681.65 | 0 | 4027.64 | 4027.64 | 0 | 0 |  | 0 | 0 | 0 |  | 0 | 1 | 0 | 0 | 0 | 0 | 0
19 | 1 |  |  |  |  | ЗП№7 70мх1скв.х3тр. | [19 empty] | 1 | [182 empty] | 0
17 | 1 | 71 | 69 | 26 | 3.4-21-2 | Монтаж установки горизонтально направленного бурения с тяговым усилием до 500 кН | 1 ШТ. | 1 | 0 |  |  |  |  | 8086.67 | 0 | 7916.73 | 1315.37 | 169.94 | 0 | 0.6282 | 0 | 0 | 202.23 | 127.46 |  | 44175489 | 1245.11 | 0 | 1237.54 | 58.62 | 7.57 | 0 | 0.6 | 0 | 0 | 1245.11 | 0 | 1237.54 | 58.62 | 7.57 | 0 | 0.6 | 0 | 0 | 119 | 75 | 1.047 | 1.079 |  |  | 1 | 21.43 | 6.11 | 1 |  |  |  |  | 0 | 1 | ТСН-2001.3 Доп. 47, Сб. 4, т. 21, поз. 2 |  |  | 1987 | 0 | 3.4-21-2 | 1 | 30 | 0 | 21.43 | 1 | 1 | 1 | 1 | 1 |  | 119 | 75 |  |  |  | 30 | 0 | 0 | [5 empty] | 0 |  | 0 | 8086.67 | 0 | 7916.73 | 1315.37 | 169.94 | 0 | 0.6282 | 0 | 0 | 202.2286 | 127.455 | [13 empty] | 149 | 158 | 1.047 | 1.079 |  |  |  | 1013 | 1 ШТ. | 1 ШТ. | 1 | [6 empty] | 44065808 | 30 | Строительные работы | 0 |  | 1 | 1987 | ТСН-2001.3-4. 4-21-1...4-21-4 (доп. 47) | ТСН-2001.3-4-2 |  |  |  | 0 | 1245.11 | 0 | 1237.54 | 58.62 | 7.57 | 0.6 | 0 | 0 | [17 empty] | 0 | 0 | 0 |  |  |  |  | 149 | 158 |  |  |  |  | 0 |  | 116028939 | 2 | 1 | 2 | 0 | 2065.13 | 0 | 10481.49 | 10481.49 | 0 | 0 |  | 0 | 0 | 0 |  | 0 | 1 | 0 | 0 | 0 | 0 | 0
17 | 1 | 86 | 84 | 27 | 3.4-23-4 | Устройство закрытого (подземного) перехода методом горизонтально направленного бурения с поэтапным расширением скважины для полиэтиленовых труб в грунтах I-III группы установками с тяговым усилием до 500 кН для труб Dy = 500 мм длиной до 400 м | 1 М | 70 | 0 |  |  |  |  | 979303 | 11340.51 | 919949 | 174729.72 | 48013.49 | 0 | 162.7038 | 0 | 0 | 57136.05 | 36010.12 |  | 44175489 | 2071.63 | 35.92 | 2005.14 | 111.25 | 30.57 | 0 | 2.22 | 0 | 0 | 2071.63 | 35.92 | 2005.14 | 111.25 | 30.57 | 0 | 2.22 | 0 | 0 | 119 | 75 | 1.047 | 1.079 |  |  | 1 | 21.43 | 6.26 | 4.18 |  |  |  |  | 0 | 1 | ТСН-2001.3 Доп. 47, Сб. 4, т. 23, поз. 4 |  |  | 1989 | 0 | 3.4-23-4 | 1 | 30 | 0 | 21.43 | 1 | 1 | 1 | 1 | 1 |  | 119 | 75 |  |  |  | 30 | 0 | 0 | [5 empty] | 0 |  | 0 | 979303 | 162.02 | 13142.12 | 2496.17 | 685.97 | 0 | 2.3243 | 0 | 0 | 57136.0531 | 36010.1175 | [13 empty] | 149 | 158 | 1.047 | 1.079 |  |  |  | 1013 | 1 М | 1 М | 1 | [6 empty] | 44065810 | 30 | Строительные работы | 0 |  | 1 | 1989 | ТСН-2001.3-4. 4-23-1...4-23-5 (доп. 47) | ТСН-2001.3-4-4 |  |  |  | 0 | 2071.63 | 35.92 | 2005.14 | 111.25 | 30.57 | 2.22 | 0 | 0 | [17 empty] | 0 | 0 | 0 |  |  |  |  | 149 | 158 |  |  |  |  | 0 |  | 1035110979 | 2 | 1 | 2 | 0 | 274325.66 | 0 | 1346774.83 | 1346774.83 | 0 | 0 |  | 0 | 0 | 0 |  | 0 | 1 | 0 | 0 | 0 | 0 | 0
18 | 1 | 83 |  | 27,1 | 1.1-1-1835 | Бентонит натриевый тонкого помола с содержанием органических полимеров, для сгущения, увеличения объема и придания гелеобразующих свойств буровым растворам, укрепления, снижения просачивания воды в стенках каналов | кг | 12544 | 179.2 |  |  |  |  | 614839.82 | 614839.82 | 0 | 0 | 0 | 0 | 0 | 0 | 0 | 0 | 0 |  | 44175489 | 11.3 | 11.3 | 0 | 0 | 0 | 0 | 0 | 0 | 0 | 11.3 | 11.3 | 0 | 0 | 0 | 0 | 0 | 0 | 0 | 0 | 0 | 1 | 1.079 |  |  | 1 | 1 | 1 | 4.02 |  |  |  |  | 3 | 1 | ТСН-2001.1 Доп. 49, Р. 1, о. 1, поз. 1835 |  |  | 1989 | 0 | 1.1-1-1835 | 1 | 30 | 0 | 1 | 1 | 1 | 1 | 1 | 1 |  | 0 | 0 |  |  |  | 30 | 0 | 0 | [5 empty] | 0 |  | 0 | 614839.82 | 49 | 0 | 0 | 0 | 0 | 0 | 0 | 0 | 0 | 0 | [13 empty] | 149 | 158 | 1.047 | 1.079 |  |  |  | 1009 | кг | кг | 1 | [6 empty] | 44065810 | 30 | Строительные работы | 0 |  | 1 | 1989 | ТСН-2001.3-4. 4-23-1...4-23-5 (доп. 47) | ТСН-2001.3-4-4 |  |  |  | 0 | 11.3 | 11.3 | 0 | 0 | 0 | 0 | 0 | [18 empty] | 0 | 0 | 0 |  |  |  |  | 149 | 158 |  |  |  |  | 0 |  | 185995085 | 2 | 1 | 2 | 0 | 0 | 0 | 614839.82 | 614839.82 | 0 | 0 |  | 0 | 0 | 0 |  | 0 | 1 | 0 | 0 | 0 | 0 | 0
18 | 1 | 86 |  | 27,2 | 1.12-5-708 | Трубы напорные из полиэтилена (ПЭ-100) SDR 17 (1,0 МПа) с защитным покрытием в виде тонкостенного слоя из упрочненного полипропилена, диаметр 225 мм, толщина стенки 13,4 мм | м | 216 | 3.0857 |  |  |  |  | 491047.11 | 491047.11 | 0 | 0 | 0 | 0 | 0 | 0 | 0 | 0 | 0 |  | 44175489 | 707.02 | 707.02 | 0 | 0 | 0 | 0 | 0 | 0 | 0 | 707.02 | 707.02 | 0 | 0 | 0 | 0 | 0 | 0 | 0 | 0 | 0 | 1 | 1.079 |  |  | 1 | 1 | 1 | 2.98 |  |  |  |  | 3 | 1 | ТСН-2001.1. Доп. 1-42. Р. 12, о. 5, поз. 708 |  |  | 1989 | 0 | 1.12-5-708 | 1 | 30 | 0 | 1 | 1 | 1 | 1 | 1 | 1 |  | 0 | 0 |  |  |  | 30 | 0 | 0 | [5 empty] | 0 |  | 0 | 491047.11 | 2273.35 | 0 | 0 | 0 | 0 | 0 | 0 | 0 | 0 | 0 | [13 empty] | 149 | 158 | 1.047 | 1.079 |  |  |  | 1003 | м | м | 1 | [6 empty] | 44065810 | 30 | Строительные работы | 0 |  | 1 | 1989 | ТСН-2001.3-4. 4-23-1...4-23-5 (доп. 47) | ТСН-2001.3-4-4 |  |  |  | 0 | 707.02 | 707.02 | 0 | 0 | 0 | 0 | 0 | [18 empty] | 0 | 0 | 0 |  |  |  |  | 149 | 158 |  |  |  |  | 0 |  | -203233444 | 2 | 1 | 2 | 0 | 0 | 0 | 491047.11 | 491047.11 | 0 | 0 |  | 0 | 3 | 0 |  | 0 | 1 | 0 | 0 | 0 | 0 | 0
18 | 1 | 85 |  | 27,3 | 1.1-1-3290 | Средство полимерное жидкое типа "Мастер Рок СЛП2", для кондиционирования грунтов | л | 687.232 | 9.8176 |  |  |  |  | 331672.49 | 331672.49 | 0 | 0 | 0 | 0 | 0 | 0 | 0 | 0 | 0 |  | 44175489 | 95.37 | 95.37 | 0 | 0 | 0 | 0 | 0 | 0 | 0 | 95.37 | 95.37 | 0 | 0 | 0 | 0 | 0 | 0 | 0 | 0 | 0 | 1 | 1.079 |  |  | 1 | 1 | 1 | 4.69 |  |  |  |  | 3 | 1 | ТСН-2001.1 Доп. 43, Р. 1, о. 1, поз. 3290 |  |  | 1989 | 0 | 1.1-1-3290 | 1 | 30 | 0 | 1 | 1 | 1 | 1 | 1 | 1 |  | 0 | 0 |  |  |  | 30 | 0 | 0 | [5 empty] | 0 |  | 0 | 331672.49 | 482.6 | 0 | 0 | 0 | 0 | 0 | 0 | 0 | 0 | 0 | [13 empty] | 149 | 158 | 1.047 | 1.079 |  |  |  | 1002 | л | л | 1 | [6 empty] | 44065810 | 30 | Строительные работы | 0 |  | 1 | 1989 | ТСН-2001.3-4. 4-23-1...4-23-5 (доп. 47) | ТСН-2001.3-4-4 |  |  |  | 0 | 95.37 | 95.37 | 0 | 0 | 0 | 0 | 0 | [18 empty] | 0 | 0 | 0 |  |  |  |  | 149 | 158 |  |  |  |  | 0 |  | -360054125 | 2 | 1 | 2 | 0 | 0 | 0 | 331672.49 | 331672.49 | 0 | 0 |  | 0 | 0 | 0 |  | 0 | 1 | 0 | 0 | 0 | 0 | 0
17 | 1 | 87 | 85 | 29 | 3.22-56-2 | Сварка полиэтиленовых труб диаметром 225 мм | 1 стык | 18 | 0 |  |  |  |  | 1169.81 | 0 | 1169.81 | 238.73 | 0 | 0 | 0 | 0 | 0 | 0 | 0 |  | 44175489 | 25.7 | 0 | 25.7 | 0.58 | 0 | 0 | 0 | 0 | 0 | 25.7 | 0 | 25.7 | 0.58 | 0 | 0 | 0 | 0 | 0 | 106 | 53 | 1.067 | 1.003 |  |  | 1 | 21.43 | 2.37 | 1 |  |  |  |  | 0 | 1 | ТСН-2001.3. Доп. 1-42. Сб. 22, т. 56, поз. 2 |  |  | 140 | 0 | 3.22-56-2 | 1 | 30 | 0 | 21.43 | 1 | 1 | 1 | 1 | 1 |  | 106 | 53 |  |  |  | 30 | 0 | 0 | [5 empty] | 0 |  | 0 | 1169.81 | 0 | 64.99 | 13.29 | 0 | 0 | 0 | 0 | 0 | 0 | 0 | [13 empty] | 133 | 113 | 1.067 | 1.003 |  |  |  | 1013 | 1 стык | 1 стык | 1 | [6 empty] | 44063959 | 30 | Строительные работы | 0 |  | 1 | 140 | ТСН-2001.3-22. 22-7...22-61 | ТСН-2001.3-22-1 |  |  |  | 0 | 25.7 | 0 | 25.7 | 0.58 | 0 | 0 | 0 | 0 | [17 empty] | 0 | 0 | 0 |  |  |  |  | 133 | 113 |  |  |  |  | 0 |  | 275578643 | 2 | 1 | 2 | 0 | 374.81 | 0 | 1544.62 | 1544.62 | 0 | 0 |  | 0 | 0 | 0 |  | 0 | 1 | 0 | 0 | 0 | 0 | 0
17 | 1 | 89 | 87 | 30 | 3.4-21-4 | Демонтаж установки горизонтального направленного бурения с тяговым усилием до 500 кН | 1 ШТ. | 1 | 0 |  |  |  |  | 3203.39 | 0 | 3129.89 | 434.17 | 73.5 | 0 | 0.27222 | 0 | 0 | 87.47 | 55.13 |  | 44175489 | 509.96 | 0 | 506.68 | 19.35 | 3.28 | 0 | 0.26 | 0 | 0 | 509.96 | 0 | 506.68 | 19.35 | 3.28 | 0 | 0.26 | 0 | 0 | 119 | 75 | 1.047 | 1.079 |  |  | 1 | 21.43 | 5.9 | 1 |  |  |  |  | 0 | 1 | ТСН-2001.3 Доп. 47, Сб. 4, т. 21, поз. 4 |  |  | 1987 | 0 | 3.4-21-4 | 1 | 30 | 0 | 21.43 | 1 | 1 | 1 | 1 | 1 |  | 119 | 75 |  |  |  | 30 | 0 | 0 | [5 empty] | 0 |  | 0 | 3203.39 | 0 | 3129.89 | 434.17 | 73.5 | 0 | 0.27222 | 0 | 0 | 87.465 | 55.125 | [13 empty] | 149 | 158 | 1.047 | 1.079 |  |  |  | 1013 | 1 ШТ. | 1 ШТ. | 1 | [6 empty] | 44065808 | 30 | Строительные работы | 0 |  | 1 | 1987 | ТСН-2001.3-4. 4-21-1...4-21-4 (доп. 47) | ТСН-2001.3-4-2 |  |  |  | 0 | 509.96 | 0 | 506.68 | 19.35 | 3.28 | 0.26 | 0 | 0 | [17 empty] | 0 | 0 | 0 |  |  |  |  | 149 | 158 |  |  |  |  | 0 |  | 903041355 | 2 | 1 | 2 | 0 | 681.65 | 0 | 4027.64 | 4027.64 | 0 | 0 |  | 0 | 0 | 0 |  | 0 | 1 | 0 | 0 | 0 | 0 | 0
51 | 1 | 5 | 28 |  | Новый подраздел | Строительные работы | 0 | [6 empty] | 10405153.62 | 6198266.62 | 3978362.2 | 754298.48 | 228524.8 | 0 | 801.7538 | 0 | 0 | 263755.14 | 163755.45 |  |  | 10405153.62 | 6198266.62 | 3978362.2 | 754298.48 | 228524.8 | 0 | 801.7538 | 0 | 0 | 263755.14 | 163755.45 |  |  | 0 | 0 | 0 | 12016912.83 | 12016912.83 | 0 | 0 | 6198266.62 | 6198266.62 | 0 | 6198266.62 | 0 | 0 | 0 | 0 | 0 | [19 empty] | 0 | 0 | 0 | 12016912.83 | 12016912.83 | 0 | 0 | 6198266.62 | 6198266.62 | 0 | 6198266.62 | 0 | 0 | 0 | 0 | 0 | [114 empty] | 0
50 | 0 | 0 | 1 | 201 | 10405153.62 | ПЗ | Прямые затраты |  |  | 201 | 1 | 3 |  | 2
50 | 0 | 0 | 1 | 202 | 6198266.62 | СтМатОб | Стоимость материальных ресурсов (всего) |  |  | 202 | 2 | 3 |  | 2
50 | 0 | 0 | 1 | 222 | 0 | СтМатОбЗак | Стоимость материалов и оборудования заказчика |  |  | 222 | 3 | 3 |  | 2
50 | 0 | 0 | 1 | 225 | 6198266.62 | СтМатОбПод | Стоимость материалов и оборудования подрядчика |  |  | 225 | 4 | 3 |  | 2
50 | 0 | 0 | 1 | 226 | 6198266.62 | СтМат | Стоимость материалов (всего) |  |  | 226 | 5 | 3 |  | 2
50 | 0 | 0 | 1 | 227 | 0 | СтМатЗак | Стоимость материалов заказчика |  |  | 227 | 6 | 3 |  | 2
50 | 0 | 0 | 1 | 228 | 6198266.62 | СтМатПод | Стоимость материалов подрядчика |  |  | 228 | 7 | 3 |  | 2
50 | 0 | 0 | 1 | 216 | 0 | Оборуд | Стоимость оборудования (всего) |  |  | 216 | 8 | 3 |  | 2
50 | 0 | 0 | 1 | 223 | 0 | ОборудЗак | Стоимость оборудования заказчика |  |  | 223 | 9 | 3 |  | 2
50 | 0 | 0 | 1 | 229 | 0 | ОборудПод | Стоимость оборудования подрядчика |  |  | 229 | 10 | 3 |  | 2
50 | 0 | 0 | 1 | 203 | 3978362.2 | ЭММ | Эксплуатация машин |  |  | 203 | 11 | 3 |  | 2
50 | 0 | 0 | 1 | 231 | 0 | ЭММсНРиСП | Эксплуатация машин по ТСН-2001.16 |  |  | 231 | 12 | 3 |  | 2
50 | 0 | 0 | 1 | 204 | 754298.48 | ЗПМ | ЗП машинистов |  |  | 204 | 13 | 3 |  | 2
50 | 0 | 0 | 1 | 205 | 228524.8 | ОЗП | Основная ЗП рабочих |  |  | 205 | 14 | 3 |  | 2
50 | 0 | 0 | 1 | 232 | 0 | ОЗПсНРиСП | Основная ЗП рабочих по ТСН-2001.16 |  |  | 232 | 15 | 3 |  | 2
50 | 0 | 0 | 1 | 214 | 12016912.83 | Строит | Строительные работы с НР и СП |  |  | 214 | 16 | 3 |  | 2
50 | 0 | 0 | 1 | 215 | 0 | Монтаж | Монтажные работы с НР и СП |  |  | 215 | 17 | 3 |  | 2
50 | 0 | 0 | 1 | 217 | 0 | Прочие | Прочие работы с НР и СП |  |  | 217 | 18 | 3 |  | 2
50 | 0 | 0 | 1 | 230 | 0 | ПрочиеЗатр | Прочие затраты по ТСН-2001.16 |  |  | 230 | 19 | 3 |  | 2
50 | 0 | 0 | 1 | 206 | 0 | ВозврМат | Возврат материалов |  |  | 206 | 20 | 3 |  | 2
50 | 0 | 0 | 1 | 207 | 801.7538 | ТрудСтр | Трудозатраты строителей |  |  | 207 | 21 | 3 |  | -1
50 | 0 | 0 | 1 | 208 | 0 | ТрудМаш | Трудозатраты машинистов |  |  | 208 | 22 | 3 |  | -1
50 | 0 | 0 | 1 | 209 | 0 | ТранспМат | Транспорт материалов |  |  | 209 | 23 | 3 |  | 2
50 | 0 | 0 | 1 | 233 | 0 | Перевозка | Перевозка грузов |  |  | 233 | 24 | 3 |  | 2
50 | 0 | 0 | 1 | 210 | 263755.14 | НР | Накладные расходы |  |  | 210 | 25 | 3 |  | 2
50 | 0 | 0 | 1 | 211 | 163755.45 | СмПриб | Сметная прибыль |  |  | 211 | 26 | 3 |  | 2
50 | 0 | 0 | 1 | 224 | 12016912.83 | Всего | Всего с НР и СП |  |  | 224 | 27 | 3 |  | 2
5 | 1 |  | 106 |  | Новый подраздел | Монтажные рвботы |  | 0 |  | 0 | [10 empty] | 0 | [53 empty] | 0 | [11 empty] | 0
52 | 1 | 5 | 99 | 0 | Новый подраздел | Монтажные рвботы | [7 empty] | 3227.8 | 2549.33 | 0 | 0 | 678.47 | 0 | 2.5128 | 0 | 0 | 610.62 | 291.74 | 0 | 0 | 3227.8 | 2549.33 | 0 | 0 | 678.47 | 0 | 2.5128 | 0 | 0 | 610.62 | 291.74 | 0 | 0 | 0 | 0 | 0 | 4130.16 | 1095.7 | 3034.46 | 0 | 2549.33 | 2549.33 | 0 | 2549.33 | 0 | 0 | 0 | 0 | 0 | 0 | 0 | 0 | 0 | 0 | 0 | 0 | 0 | 0 | 0 | 0 | 0 | 0 | 0 | 0 | 0 | 0 | 0 | 0 | 0 | 0 | 0 | 4130.16 | 1095.7 | 3034.46 | 0 | 2549.33 | 2549.33 | 0 | 2549.33 | 0 | 0 | 0 | 0 | 0 | 0 | 0 | 0 | 0 | 0 | 0 | 0 | 0 | 0 | 0 | 0 | 0 | 0 | 0 | 0 | 0 | 0 | 0 | 0 | 0 | 0 | 0 | 0 | 0 | 0 | 0 | 0 | 0 | 0 | 0 | 0 | 0 | 0 | 0 | 0 | 0 | 0 | 0 | 0 | 0 | 0 | 0 | 0 | 0 | 0 | 0 | 0 | 0 | 0 | 0 | 0 | 0 | 0 | 0 | 0 | 0 | 0 | 0 | 0 | 0 | 0 | 0 | 0 | 0 | 0 | 0 | 0 | 0 | 0 | 0 | 0 | 0 | 0 | 0 | 0 | 0 | 0 | 0 | 0 | 0 | 0 | 0 | 0 | 0 | 0 | 0 | 0 | 0 | 0 | 0 | 0 | 0 | 0 | 0 | 0 | 0 | 0 | 0 | 0 | 0 | 0 | 0 | 0 | 0 | 0 | 0 | 0 | 0 | 0 | 0 | 0 | 0 | 0 | 0 | 0
17 | 1 |  | 88 | 1 | 4.10-115-29 | Разные работы, герметизация свободного канала кабельной канализации | канал | 24 | 0 |  |  |  |  | 2132.1 | 1453.63 | 0 | 0 | 678.47 | 0 | 2.5128 | 0 | 0 | 610.62 | 291.74 |  | 44175489 | 12.56 | 11.3 | 0 | 0 | 1.26 | 0 | 0.1 | 0 | 0 | 12.56 | 11.3 | 0 | 0 | 1.26 | 0 | 0.1 | 0 | 0 | 90 | 43 | 1.047 | 1 |  |  | 1 | 21.43 | 1 | 5.36 |  |  |  |  | 0 | 2 | ТСН-2001.4. Доп. 1-42. Сб. 10, т. 115, поз. 29 |  |  | 338 | 0 | 4.10-115-29 | 1 | 40 | 0 | 21.43 | 1 | 1 | 1 | 1 | 1 |  | 90 | 43 |  |  |  | 30 | 0 | 0 | [5 empty] | 0 |  | 0 | 2132.1 | 60.57 | 0 | 0 | 28.29 | 0 | 0.1047 | 0 | 0 | 610.623 | 291.7421 | [13 empty] | 112 | 70 | 1.047 | 1 |  |  |  | 1013 | канал | канал | 1 | [6 empty] | 44064157 | 40 | Монтаж оборудования | 0 |  | 2 | 338 | ТСН-2001.4-10. 10-115-26...10-115-33 | ТСН-2001.4-10-3 |  |  |  | 131072 | 12.56 | 11.3 | 0 | 0 | 1.26 | 0.1 | 0 | 0 | [17 empty] | 0 | 0 | 0 |  |  |  |  | 112 | 70 |  |  |  |  | 0 |  | 1445184019 | 2 | 1 | 2 | 0 | 0 | 0 | 3034.46 | 0 | 3034.46 | 0 |  | 0 | 0 | 0 |  | 0 | 1 | 0 | 0 | 0 | 0 | 0
17 | 1 |  |  | 3 | 1.12-5-236 | Заглушки из поливинилхлорида, диаметр 225 мм | шт. | 24 | 0 |  |  |  |  | 1095.7 | 1095.7 | 0 | 0 | 0 | 0 | 0 | 0 | 0 | 0 | 0 |  | 44175489 | 31.27 | 31.27 | 0 | 0 | 0 | 0 | 0 | 0 | 0 | 31.27 | 31.27 | 0 | 0 | 0 | 0 | 0 | 0 | 0 | 0 | 0 | 1 | 1 |  |  | 1 | 1 | 1 | 1.46 |  |  |  |  | 3 | 1 | ТСН-2001.1. Доп. 1-42. Р. 12, о. 5, поз. 236 |  |  | 1617 | 0 | 1.12-5-236 | 1 | 200 | 0 | 1 | 1 | 1 | 1 | 1 | 1 |  | 0 | 0 |  |  |  | 30 | 0 | 0 | [5 empty] | 0 |  | 0 | 1095.7 | 45.65 | 0 | 0 | 0 | 0 | 0 | 0 | 0 | 0 | 0 | [13 empty] | 0 | 0 | 1 | 1 |  |  |  | 1010 | шт. | шт. | 1 | [6 empty] | 44065436 | 200 | Материалы строительные | 0 |  | 1 | 1617 | ТСН-2001.1 Материалы строительные | ТСН-2001.1-1 |  |  |  | 131072 | 31.27 | 31.27 | 0 | 0 | 0 | 0 | 0 | 0 | [17 empty] | 0 | 0 | 0 |  |  |  |  | 0 | 0 |  |  |  |  | 0 |  | 1309078788 | 2 | 1 | 2 | 0 | 0 | 0 | 1095.7 | 1095.7 | 0 | 0 |  | 0 | 0 | 0 |  | 0 | 1 | 0 | 0 | 0 | 0 | 0
51 | 1 | 5 | 99 |  | Новый подраздел | Монтажные рвботы | 0 | [6 empty] | 3227.8 | 2549.33 | 0 | 0 | 678.47 | 0 | 2.5128 | 0 | 0 | 610.62 | 291.74 |  |  | 3227.8 | 2549.33 | 0 | 0 | 678.47 | 0 | 2.5128 | 0 | 0 | 610.62 | 291.74 |  |  | 0 | 0 | 0 | 4130.16 | 1095.7 | 3034.46 | 0 | 2549.33 | 2549.33 | 0 | 2549.33 | 0 | 0 | 0 | 0 | 0 | [19 empty] | 0 | 0 | 0 | 4130.16 | 1095.7 | 3034.46 | 0 | 2549.33 | 2549.33 | 0 | 2549.33 | 0 | 0 | 0 | 0 | 0 | [114 empty] | 0
50 | 0 | 0 | 1 | 201 | 3227.8 | ПЗ | Прямые затраты |  |  | 201 | 1 | 3 |  | 2
50 | 0 | 0 | 1 | 202 | 2549.33 | СтМатОб | Стоимость материальных ресурсов (всего) |  |  | 202 | 2 | 3 |  | 2
50 | 0 | 0 | 1 | 222 | 0 | СтМатОбЗак | Стоимость материалов и оборудования заказчика |  |  | 222 | 3 | 3 |  | 2
50 | 0 | 0 | 1 | 225 | 2549.33 | СтМатОбПод | Стоимость материалов и оборудования подрядчика |  |  | 225 | 4 | 3 |  | 2
50 | 0 | 0 | 1 | 226 | 2549.33 | СтМат | Стоимость материалов (всего) |  |  | 226 | 5 | 3 |  | 2
50 | 0 | 0 | 1 | 227 | 0 | СтМатЗак | Стоимость материалов заказчика |  |  | 227 | 6 | 3 |  | 2
50 | 0 | 0 | 1 | 228 | 2549.33 | СтМатПод | Стоимость материалов подрядчика |  |  | 228 | 7 | 3 |  | 2
50 | 0 | 0 | 1 | 216 | 0 | Оборуд | Стоимость оборудования (всего) |  |  | 216 | 8 | 3 |  | 2
50 | 0 | 0 | 1 | 223 | 0 | ОборудЗак | Стоимость оборудования заказчика |  |  | 223 | 9 | 3 |  | 2
50 | 0 | 0 | 1 | 229 | 0 | ОборудПод | Стоимость оборудования подрядчика |  |  | 229 | 10 | 3 |  | 2
50 | 0 | 0 | 1 | 203 | 0 | ЭММ | Эксплуатация машин |  |  | 203 | 11 | 3 |  | 2
50 | 0 | 0 | 1 | 231 | 0 | ЭММсНРиСП | Эксплуатация машин по ТСН-2001.16 |  |  | 231 | 12 | 3 |  | 2
50 | 0 | 0 | 1 | 204 | 0 | ЗПМ | ЗП машинистов |  |  | 204 | 13 | 3 |  | 2
50 | 0 | 0 | 1 | 205 | 678.47 | ОЗП | Основная ЗП рабочих |  |  | 205 | 14 | 3 |  | 2
50 | 0 | 0 | 1 | 232 | 0 | ОЗПсНРиСП | Основная ЗП рабочих по ТСН-2001.16 |  |  | 232 | 15 | 3 |  | 2
50 | 0 | 0 | 1 | 214 | 1095.7 | Строит | Строительные работы с НР и СП |  |  | 214 | 16 | 3 |  | 2
50 | 0 | 0 | 1 | 215 | 3034.46 | Монтаж | Монтажные работы с НР и СП |  |  | 215 | 17 | 3 |  | 2
50 | 0 | 0 | 1 | 217 | 0 | Прочие | Прочие работы с НР и СП |  |  | 217 | 18 | 3 |  | 2
50 | 0 | 0 | 1 | 230 | 0 | ПрочиеЗатр | Прочие затраты по ТСН-2001.16 |  |  | 230 | 19 | 3 |  | 2
50 | 0 | 0 | 1 | 206 | 0 | ВозврМат | Возврат материалов |  |  | 206 | 20 | 3 |  | 2
50 | 0 | 0 | 1 | 207 | 2.5128 | ТрудСтр | Трудозатраты строителей |  |  | 207 | 21 | 3 |  | -1
50 | 0 | 0 | 1 | 208 | 0 | ТрудМаш | Трудозатраты машинистов |  |  | 208 | 22 | 3 |  | -1
50 | 0 | 0 | 1 | 209 | 0 | ТранспМат | Транспорт материалов |  |  | 209 | 23 | 3 |  | 2
50 | 0 | 0 | 1 | 233 | 0 | Перевозка | Перевозка грузов |  |  | 233 | 24 | 3 |  | 2
50 | 0 | 0 | 1 | 210 | 610.62 | НР | Накладные расходы |  |  | 210 | 25 | 3 |  | 2
50 | 0 | 0 | 1 | 211 | 291.74 | СмПриб | Сметная прибыль |  |  | 211 | 26 | 3 |  | 2
50 | 0 | 0 | 1 | 224 | 4130.16 | Всего | Всего с НР и СП |  |  | 224 | 27 | 3 |  | 2
5 | 1 |  | 143 |  | Новый подраздел | Прочие |  | 0 |  | 0 | [10 empty] | 0 | [53 empty] | 0 | [11 empty] | 0
52 | 1 | 5 | 136 | 0 | Новый подраздел | Прочие | [7 empty] | 15305.23 | 0 | 15305.23 | 0 | 0 | 0 | 0 | 0 | 0 | 0 | 0 | 0 | 0 | 15305.23 | 0 | 15305.23 | 0 | 0 | 0 | 0 | 0 | 0 | 0 | 0 | 0 | 0 | 0 | 0 | 0 | 15305.23 | 0 | 0 | 15305.23 | 0 | 0 | 0 | 0 | 0 | 0 | 0 | 0 | 0 | 0 | 0 | 0 | 0 | 0 | 0 | 0 | 0 | 0 | 0 | 0 | 0 | 0 | 0 | 0 | 0 | 0 | 0 | 0 | 0 | 0 | 0 | 15305.23 | 0 | 0 | 15305.23 | 0 | 0 | 0 | 0 | 0 | 0 | 0 | 0 | 0 | 0 | 0 | 0 | 0 | 0 | 0 | 0 | 0 | 0 | 0 | 0 | 0 | 0 | 0 | 0 | 0 | 0 | 0 | 0 | 0 | 0 | 0 | 0 | 0 | 0 | 0 | 0 | 0 | 0 | 0 | 0 | 0 | 0 | 0 | 0 | 0 | 0 | 0 | 0 | 0 | 0 | 0 | 0 | 0 | 0 | 0 | 0 | 0 | 0 | 0 | 0 | 0 | 0 | 0 | 0 | 0 | 0 | 0 | 0 | 0 | 0 | 0 | 0 | 0 | 0 | 0 | 0 | 0 | 0 | 0 | 0 | 0 | 0 | 0 | 0 | 0 | 0 | 0 | 0 | 0 | 0 | 0 | 0 | 0 | 0 | 0 | 0 | 0 | 0 | 0 | 0 | 0 | 0 | 0 | 0 | 0 | 0 | 0 | 0 | 0 | 0 | 0 | 0 | 0 | 0 | 0 | 0 | 0 | 0 | 0 | 0 | 0 | 0 | 0 | 0
17 | 1 | 90 | 89 | 1 | 15.1-30-1 | Перевозка грунта с I по V группы на расстояние 30 км автосамосвалами грузоподъемностью до 10 т | 1 м3 | 21.6 | 0 |  |  |  |  | 10475.79 | 0 | 10475.79 | 0 | 0 | 0 | 0 | 0 | 0 | 0 | 0 |  | 44175489 | 55.05 | 0 | 55.05 | 0 | 0 | 0 | 0 | 0 | 0 | 55.05 | 0 | 55.05 | 0 | 0 | 0 | 0 | 0 | 0 | 0 | 0 | 1 | 1 |  |  | 1 | 21.43 | 8.81 | 1 |  |  |  |  | 0 | 4 | ТСН-2001.15. Доп. 1-42. Сб. 1, т. 30, поз. 1 |  |  | 1110 | 0 | 15.1-30-1 | 1 | 150 | 0 | 21.43 | 1 | 1 | 1 | 1 | 1 |  | 0 | 0 |  |  |  | 30 | 0 | 0 | [5 empty] | 0 |  | 0 | 10475.79 | 0 | 484.99 | 0 | 0 | 0 | 0 | 0 | 0 | 0 | 0 | [13 empty] | 0 | 0 | 1 | 1 |  |  |  | 1013 | 1 м3 | 1 м3 | 1 | [6 empty] | 44064929 | 150 | Транспортные затраты | 0 |  | 4 | 1110 | ТСН-2001.15-1. Содержание свалки | ТСН-2001.15-1-2 |  |  |  | 131072 | 55.05 | 0 | 55.05 | 0 | 0 | 0 | 0 | 0 | [17 empty] | 0 | 0 | 0 |  |  |  |  | 0 | 0 |  |  |  |  | 1 |  | 983114572 | 2 | 1 | 2 | 0 | 0 | 0 | 10475.79 | 0 | 0 | 10475.79 |  | 0 | 0 | 0 |  | 0 | 1 | 0 | 0 | 0 | 0 | 0
17 | 1 |  | 90 | 2 | 15.1-0-9 | Размещение грунтов, полученных в результате производства земляных работ, не используемых для обратной засыпки: грунты не замусоренные экологически чистые | 1 Т | 38.88 | 0 |  |  |  |  | 4829.44 | 0 | 4829.44 | 0 | 0 | 0 | 0 | 0 | 0 | 0 | 0 |  | 44175489 | 43.28 | 0 | 43.28 | 0 | 0 | 0 | 0 | 0 | 0 | 43.28 | 0 | 43.28 | 0 | 0 | 0 | 0 | 0 | 0 | 0 | 0 | 1 | 1 |  |  | 1 | 21.43 | 2.87 | 1 |  |  |  |  | 0 | 4 | ТСН-2001.15. Доп. 1-42. Сб. 1, т. 0, поз. 9 |  |  | 1110 | 0 | 15.1-0-9 | 1 | 150 | 0 | 21.43 | 1 | 1 | 1 | 1 | 1 |  | 0 | 0 |  |  |  | 30 | 0 | 0 | [5 empty] | 0 |  | 0 | 4829.44 | 0 | 124.21 | 0 | 0 | 0 | 0 | 0 | 0 | 0 | 0 | [13 empty] | 0 | 0 | 1 | 1 |  |  |  | 1013 | 1 Т | 1 Т | 1 | [6 empty] | 44064929 | 150 | Транспортные затраты | 0 |  | 4 | 1110 | ТСН-2001.15-1. Содержание свалки | ТСН-2001.15-1-2 |  |  |  | 131072 | 43.28 | 0 | 43.28 | 0 | 0 | 0 | 0 | 0 | [17 empty] | 0 | 0 | 0 |  |  |  |  | 0 | 0 |  |  |  |  | 1 |  | -1830155644 | 2 | 1 | 2 | 0 | 0 | 0 | 4829.44 | 0 | 0 | 4829.44 |  | 0 | 0 | 0 |  | 0 | 1 | 0 | 0 | 0 | 0 | 0
51 | 1 | 5 | 136 |  | Новый подраздел | Прочие | 0 | [6 empty] | 15305.23 | 0 | 15305.23 | 0 | 0 | 0 | 0 | 0 | 0 | 0 | 0 |  |  | 15305.23 | 0 | 15305.23 | 0 | 0 | 0 | 0 | 0 | 0 | 0 | 0 |  |  | 0 | 0 | 0 | 15305.23 | 0 | 0 | 15305.23 | 0 | 0 | 0 | 0 | 0 | 0 | 0 | 0 | 0 | [19 empty] | 0 | 0 | 0 | 15305.23 | 0 | 0 | 15305.23 | 0 | 0 | 0 | 0 | 0 | 0 | 0 | 0 | 0 | [114 empty] | 0
50 | 0 | 0 | 1 | 201 | 15305.23 | ПЗ | Прямые затраты |  |  | 201 | 1 | 3 |  | 2
50 | 0 | 0 | 1 | 202 | 0 | СтМатОб | Стоимость материальных ресурсов (всего) |  |  | 202 | 2 | 3 |  | 2
50 | 0 | 0 | 1 | 222 | 0 | СтМатОбЗак | Стоимость материалов и оборудования заказчика |  |  | 222 | 3 | 3 |  | 2
50 | 0 | 0 | 1 | 225 | 0 | СтМатОбПод | Стоимость материалов и оборудования подрядчика |  |  | 225 | 4 | 3 |  | 2
50 | 0 | 0 | 1 | 226 | 0 | СтМат | Стоимость материалов (всего) |  |  | 226 | 5 | 3 |  | 2
50 | 0 | 0 | 1 | 227 | 0 | СтМатЗак | Стоимость материалов заказчика |  |  | 227 | 6 | 3 |  | 2
50 | 0 | 0 | 1 | 228 | 0 | СтМатПод | Стоимость материалов подрядчика |  |  | 228 | 7 | 3 |  | 2
50 | 0 | 0 | 1 | 216 | 0 | Оборуд | Стоимость оборудования (всего) |  |  | 216 | 8 | 3 |  | 2
50 | 0 | 0 | 1 | 223 | 0 | ОборудЗак | Стоимость оборудования заказчика |  |  | 223 | 9 | 3 |  | 2
50 | 0 | 0 | 1 | 229 | 0 | ОборудПод | Стоимость оборудования подрядчика |  |  | 229 | 10 | 3 |  | 2
50 | 0 | 0 | 1 | 203 | 15305.23 | ЭММ | Эксплуатация машин |  |  | 203 | 11 | 3 |  | 2
50 | 0 | 0 | 1 | 231 | 0 | ЭММсНРиСП | Эксплуатация машин по ТСН-2001.16 |  |  | 231 | 12 | 3 |  | 2
50 | 0 | 0 | 1 | 204 | 0 | ЗПМ | ЗП машинистов |  |  | 204 | 13 | 3 |  | 2
50 | 0 | 0 | 1 | 205 | 0 | ОЗП | Основная ЗП рабочих |  |  | 205 | 14 | 3 |  | 2
50 | 0 | 0 | 1 | 232 | 0 | ОЗПсНРиСП | Основная ЗП рабочих по ТСН-2001.16 |  |  | 232 | 15 | 3 |  | 2
50 | 0 | 0 | 1 | 214 | 0 | Строит | Строительные работы с НР и СП |  |  | 214 | 16 | 3 |  | 2
50 | 0 | 0 | 1 | 215 | 0 | Монтаж | Монтажные работы с НР и СП |  |  | 215 | 17 | 3 |  | 2
50 | 0 | 0 | 1 | 217 | 15305.23 | Прочие | Прочие работы с НР и СП |  |  | 217 | 18 | 3 |  | 2
50 | 0 | 0 | 1 | 230 | 0 | ПрочиеЗатр | Прочие затраты по ТСН-2001.16 |  |  | 230 | 19 | 3 |  | 2
50 | 0 | 0 | 1 | 206 | 0 | ВозврМат | Возврат материалов |  |  | 206 | 20 | 3 |  | 2
50 | 0 | 0 | 1 | 207 | 0 | ТрудСтр | Трудозатраты строителей |  |  | 207 | 21 | 3 |  | -1
50 | 0 | 0 | 1 | 208 | 0 | ТрудМаш | Трудозатраты машинистов |  |  | 208 | 22 | 3 |  | -1
50 | 0 | 0 | 1 | 209 | 0 | ТранспМат | Транспорт материалов |  |  | 209 | 23 | 3 |  | 2
50 | 0 | 0 | 1 | 233 | 0 | Перевозка | Перевозка грузов |  |  | 233 | 24 | 3 |  | 2
50 | 0 | 0 | 1 | 210 | 0 | НР | Накладные расходы |  |  | 210 | 25 | 3 |  | 2
50 | 0 | 0 | 1 | 211 | 0 | СмПриб | Сметная прибыль |  |  | 211 | 26 | 3 |  | 2
50 | 0 | 0 | 1 | 224 | 15305.23 | Всего | Всего с НР и СП |  |  | 224 | 27 | 3 |  | 2
51 | 1 | 4 | 24 |  | Новый раздел | ГНБ | 0 | [6 empty] | 10423686.65 | 6200815.95 | 3993667.43 | 754298.48 | 229203.27 | 0 | 804.2666 | 0 | 0 | 264365.76 | 164047.19 | [15 empty] | 0 | 0 | 0 | 12036348.22 | 12018008.53 | 3034.46 | 15305.23 | 6200815.95 | 6200815.95 | 0 | 6200815.95 | 0 | 0 | 0 | 0 | 0 | [149 empty] | 0
50 | 0 | 0 | 1 | 201 | 10423686.65 | ПЗ | Прямые затраты |  |  | 201 | 1 | 3 |  | 2
50 | 0 | 0 | 1 | 202 | 6200815.95 | СтМатОб | Стоимость материальных ресурсов (всего) |  |  | 202 | 2 | 3 |  | 2
50 | 0 | 0 | 1 | 222 | 0 | СтМатОбЗак | Стоимость материалов и оборудования заказчика |  |  | 222 | 3 | 3 |  | 2
50 | 0 | 0 | 1 | 225 | 6200815.95 | СтМатОбПод | Стоимость материалов и оборудования подрядчика |  |  | 225 | 4 | 3 |  | 2
50 | 0 | 0 | 1 | 226 | 6200815.95 | СтМат | Стоимость материалов (всего) |  |  | 226 | 5 | 3 |  | 2
50 | 0 | 0 | 1 | 227 | 0 | СтМатЗак | Стоимость материалов заказчика |  |  | 227 | 6 | 3 |  | 2
50 | 0 | 0 | 1 | 228 | 6200815.95 | СтМатПод | Стоимость материалов подрядчика |  |  | 228 | 7 | 3 |  | 2
50 | 0 | 0 | 1 | 216 | 0 | Оборуд | Стоимость оборудования (всего) |  |  | 216 | 8 | 3 |  | 2
50 | 0 | 0 | 1 | 223 | 0 | ОборудЗак | Стоимость оборудования заказчика |  |  | 223 | 9 | 3 |  | 2
50 | 0 | 0 | 1 | 229 | 0 | ОборудПод | Стоимость оборудования подрядчика |  |  | 229 | 10 | 3 |  | 2
50 | 0 | 0 | 1 | 203 | 3993667.43 | ЭММ | Эксплуатация машин |  |  | 203 | 11 | 3 |  | 2
50 | 0 | 0 | 1 | 231 | 0 | ЭММсНРиСП | Эксплуатация машин по ТСН-2001.16 |  |  | 231 | 12 | 3 |  | 2
50 | 0 | 0 | 1 | 204 | 754298.48 | ЗПМ | ЗП машинистов |  |  | 204 | 13 | 3 |  | 2
50 | 0 | 0 | 1 | 205 | 229203.27 | ОЗП | Основная ЗП рабочих |  |  | 205 | 14 | 3 |  | 2
50 | 0 | 0 | 1 | 232 | 0 | ОЗПсНРиСП | Основная ЗП рабочих по ТСН-2001.16 |  |  | 232 | 15 | 3 |  | 2
50 | 0 | 0 | 1 | 214 | 12018008.53 | Строит | Строительные работы с НР и СП |  |  | 214 | 16 | 3 |  | 2
50 | 0 | 0 | 1 | 215 | 3034.46 | Монтаж | Монтажные работы с НР и СП |  |  | 215 | 17 | 3 |  | 2
50 | 0 | 0 | 1 | 217 | 15305.23 | Прочие | Прочие работы с НР и СП |  |  | 217 | 18 | 3 |  | 2
50 | 0 | 0 | 1 | 230 | 0 | ПрочиеЗатр | Прочие затраты по ТСН-2001.16 |  |  | 230 | 19 | 3 |  | 2
50 | 0 | 0 | 1 | 206 | 0 | ВозврМат | Возврат материалов |  |  | 206 | 20 | 3 |  | 2
50 | 0 | 0 | 1 | 207 | 804.2666 | ТрудСтр | Трудозатраты строителей |  |  | 207 | 21 | 3 |  | -1
50 | 0 | 0 | 1 | 208 | 0 | ТрудМаш | Трудозатраты машинистов |  |  | 208 | 22 | 3 |  | -1
50 | 0 | 0 | 1 | 209 | 0 | ТранспМат | Транспорт материалов |  |  | 209 | 23 | 3 |  | 2
50 | 0 | 0 | 1 | 233 | 0 | Перевозка | Перевозка грузов |  |  | 233 | 24 | 3 |  | 2
50 | 0 | 0 | 1 | 210 | 264365.76 | НР | Накладные расходы |  |  | 210 | 25 | 3 |  | 2
50 | 0 | 0 | 1 | 211 | 164047.19 | СмПриб | Сметная прибыль |  |  | 211 | 26 | 3 |  | 2
50 | 0 | 0 | 1 | 224 | 12036348.22 | Всего | Всего с НР и СП |  |  | 224 | 27 | 3 |  | 2
50 | 1 | 0 | 2 | 0 | 12021042.99 | смр | Строительные работы |  |  | 212 | 28 | 0 |  | 2
50 | 1 | 0 | 2 | 0 | 180315.64 | вре | Временные здания и сооружения 1,5% |  |  | 212 | 29 | 0 |  | 2
50 | 1 | 0 | 2 | 0 | 15305.23 | пр | Прочие |  |  | 212 | 30 | 0 |  | 2
50 | 1 | 0 | 2 | 0 | 12216663.86 | ит | Итого по акту |  |  | 212 | 31 | 0 |  | 2
50 | 1 | 0 | 2 | 0 | 2443332.77 | НДС-18% | НДС-20% |  |  | 212 | 32 | 0 |  | 2
50 | 1 | 0 | 2 | 0 | 14659996.63 | вс | Всего по смете с НДС |  |  | 212 | 33 | 0 |  | 2
51 | 1 | 3 | 20 |  | 1 | Строительство закрытых переходов при прокладке КЛ-20кВ | 0 | [6 empty] | 10423686.65 | 6200815.95 | 3993667.43 | 754298.48 | 229203.27 | 0 | 804.2666 | 0 | 0 | 264365.76 | 164047.19 | [15 empty] | 0 | 0 | 0 | 12036348.22 | 12018008.53 | 3034.46 | 15305.23 | 6200815.95 | 6200815.95 | 0 | 6200815.95 | 0 | 0 | 0 | 0 | 0 | [149 empty] | 0
50 | 0 | 0 | 1 | 201 | 10423686.65 | ПЗ | Прямые затраты |  |  | 201 | 1 | 3 |  | 2
50 | 0 | 0 | 1 | 202 | 6200815.95 | СтМатОб | Стоимость материальных ресурсов (всего) |  |  | 202 | 2 | 3 |  | 2
50 | 0 | 0 | 1 | 227 | 0 | СтМатОбЗак | Стоимость материалов и оборудования заказчика |  |  | 222 | 3 | 3 |  | 2
50 | 0 | 0 | 1 | 225 | 6200815.95 | СтМатОбПод | Стоимость материалов и оборудования подрядчика |  |  | 225 | 4 | 3 |  | 2
50 | 0 | 0 | 1 | 226 | 6200815.95 | СтМат | Стоимость материалов (всего) |  |  | 226 | 5 | 3 |  | 2
50 | 0 | 0 | 1 | 0 | 0 | СтМатЗак | Стоимость материалов заказчика |  |  | 227 | 6 | 3 |  | 2
50 | 0 | 0 | 1 | 228 | 6200815.95 | СтМатПод | Стоимость материалов подрядчика |  |  | 228 | 7 | 3 |  | 2
50 | 0 | 0 | 1 | 216 | 0 | Оборуд | Стоимость оборудования (всего) |  |  | 216 | 8 | 3 |  | 2
50 | 0 | 0 | 1 | 223 | 0 | ОборудЗак | Стоимость оборудования заказчика |  |  | 223 | 9 | 3 |  | 2
50 | 0 | 0 | 1 | 229 | 0 | ОборудПод | Стоимость оборудования подрядчика |  |  | 229 | 10 | 3 |  | 2
50 | 0 | 0 | 1 | 203 | 3993667.43 | ЭММ | Эксплуатация машин |  |  | 203 | 11 | 3 |  | 2
50 | 0 | 0 | 1 | 231 | 0 | ЭММсНРиСП | Эксплуатация машин по ТСН-2001.16 |  |  | 231 | 12 | 3 |  | 2
50 | 0 | 0 | 1 | 204 | 754298.48 | ЗПМ | ЗП машинистов |  |  | 204 | 13 | 3 |  | 2
50 | 0 | 0 | 1 | 205 | 229203.27 | ОЗП | Основная ЗП рабочих |  |  | 205 | 14 | 3 |  | 2
50 | 0 | 0 | 1 | 232 | 0 | ОЗПсНРиСП | Основная ЗП рабочих по ТСН-2001.16 |  |  | 232 | 15 | 3 |  | 2
50 | 0 | 0 | 1 | 214 | 12018008.53 | Строит | Строительные работы с НР и СП |  |  | 214 | 16 | 3 |  | 2
50 | 0 | 0 | 1 | 215 | 3034.46 | Монтаж | Монтажные работы с НР и СП |  |  | 215 | 17 | 3 |  | 2
50 | 0 | 0 | 1 | 217 | 15305.23 | Прочие | Прочие работы с НР и СП |  |  | 217 | 18 | 3 |  | 2
50 | 0 | 0 | 1 | 230 | 0 | ПрочиеЗатр | Прочие затраты по ТСН-2001.16 |  |  | 230 | 19 | 3 |  | 2
50 | 0 | 0 | 1 | 206 | 0 | ВозврМат | Возврат материалов |  |  | 206 | 20 | 3 |  | 2
50 | 0 | 0 | 1 | 207 | 804.27 | ТрудСтр | Трудозатраты строителей |  |  | 207 | 21 | 3 |  | 2
50 | 0 | 0 | 1 | 208 | 0 | ТрудМаш | Трудозатраты машинистов |  |  | 208 | 22 | 3 |  | 2
50 | 0 | 0 | 1 | 209 | 0 | ТранспМат | Транспорт материалов |  |  | 209 | 23 | 3 |  | 2
50 | 0 | 0 | 1 | 233 | 0 | Перевозка | Перевозка грузов |  |  | 233 | 24 | 3 |  | 2
50 | 0 | 0 | 1 | 210 | 264365.76 | НР | Накладные расходы |  |  | 210 | 25 | 3 |  | 2
50 | 0 | 0 | 1 | 211 | 164047.19 | СмПриб | Сметная прибыль |  |  | 211 | 26 | 3 |  | 2
50 | 0 | 0 | 1 | 224 | 12036348.22 | Всего | Всего с НР и СП |  |  | 224 | 27 | 3 |  | 2
50 | 1 | 0 | 2 | 0 | 12016912.83 | Ит | Строительные работы |  |  | 212 | 28 | 0 |  | 2
50 | 1 | 0 | 2 | 0 | 4130.16 | монт | Монтажные работы |  |  | 212 | 29 | 0 |  | 2
50 | 1 | 0 | 2 | 0 | 180315.64 | врем | Итого с временными зданиями и сооружениями 1,5% |  |  | 212 | 30 | 0 |  | 2
50 | 1 | 0 | 2 | 0 | 15305.23 | проч | Прочие |  |  | 212 | 31 | 0 |  | 2
50 | 1 | 0 | 2 | 0 | 12216663.86 | ит2 | Итого по акту |  |  | 212 | 32 | 0 |  | 2
50 | 1 | 0 | 2 | 0 | 2198999.49 | НДС | НДС-18% |  |  | 212 | 33 | 0 |  | 2
50 | 1 | 0 | 2 | 0 | 14415663.35 | вс | Всего по акту с НДС |  |  | 212 | 34 | 0 |  | 2
51 | 281 | 1 | 12 |  | 3 проект Строительство РП-1, 2КЛ-10кВ от ПС "Павелецкая" до_(Копия) | Технологическое присоединение к электрической сети энергопринимающих устройств 20кВ ООО "Энергии Технологии" к КРУ 20 кВ ТЭС "Международная" ООО "Ситиэнерго" для электроснабжения энергопринимающих устройств, по адресу: г.Москва, ул. Беговая, д.32 | 0 | [6 empty] | 10423686.65 | 6200815.95 | 3993667.43 | 754298.48 | 229203.27 | 0 | 804.2666 | 0 | 0 | 264365.76 | 164047.19 | [15 empty] | 0 | 0 | 0 | 12036348.22 | 12018008.53 | 3034.46 | 15305.23 | 6200815.95 | 6200815.95 | 0 | 6200815.95 | 0 | 0 | 0 | 0 | 0 | [149 empty] | 0
50 | 0 | 0 | 1 | 201 | 10423686.65 | ПЗ | Прямые затраты |  |  | 201 | 1 | 3 |  | 2
50 | 0 | 0 | 1 | 202 | 6200815.95 | СтМатОб | Стоимость материальных ресурсов (всего) |  |  | 202 | 2 | 3 |  | 2
50 | 0 | 0 | 1 | 227 | 0 | СтМатОбЗак | Стоимость материалов и оборудования заказчика |  |  | 222 | 3 | 3 |  | 2
50 | 0 | 0 | 1 | 225 | 6200815.95 | СтМатОбПод | Стоимость материалов и оборудования подрядчика |  |  | 225 | 4 | 3 |  | 2
50 | 0 | 0 | 1 | 226 | 6200815.95 | СтМат | Стоимость материалов (всего) |  |  | 226 | 5 | 3 |  | 2
50 | 0 | 0 | 1 | 0 | 0 | СтМатЗак | Стоимость материалов заказчика |  |  | 227 | 6 | 3 |  | 2
50 | 0 | 0 | 1 | 228 | 6200815.95 | СтМатПод | Стоимость материалов подрядчика |  |  | 228 | 7 | 3 |  | 2
50 | 0 | 0 | 1 | 216 | 0 | Оборуд | Стоимость оборудования (всего) |  |  | 216 | 8 | 3 |  | 2
50 | 0 | 0 | 1 | 223 | 0 | ОборудЗак | Стоимость оборудования заказчика |  |  | 223 | 9 | 3 |  | 2
50 | 0 | 0 | 1 | 229 | 0 | ОборудПод | Стоимость оборудования подрядчика |  |  | 229 | 10 | 3 |  | 2
50 | 0 | 0 | 1 | 203 | 3993667.43 | ЭММ | Эксплуатация машин |  |  | 203 | 11 | 3 |  | 2
50 | 0 | 0 | 1 | 231 | 0 | ЭММсНРиСП | Эксплуатация машин по ТСН-2001.16 |  |  | 231 | 12 | 3 |  | 2
50 | 0 | 0 | 1 | 204 | 754298.48 | ЗПМ | ЗП машинистов |  |  | 204 | 13 | 3 |  | 2
50 | 0 | 0 | 1 | 205 | 229203.27 | ОЗП | Основная ЗП рабочих |  |  | 205 | 14 | 3 |  | 2
50 | 0 | 0 | 1 | 232 | 0 | ОЗПсНРиСП | Основная ЗП рабочих по ТСН-2001.16 |  |  | 232 | 15 | 3 |  | 2
50 | 0 | 0 | 1 | 214 | 12018008.53 | Строит | Строительные работы с НР и СП |  |  | 214 | 16 | 3 |  | 2
50 | 0 | 0 | 1 | 215 | 3034.46 | Монтаж | Монтажные работы с НР и СП |  |  | 215 | 17 | 3 |  | 2
50 | 0 | 0 | 1 | 217 | 15305.23 | Прочие | Прочие работы с НР и СП |  |  | 217 | 18 | 3 |  | 2
50 | 0 | 0 | 1 | 230 | 0 | ПрочиеЗатр | Прочие затраты по ТСН-2001.16 |  |  | 230 | 19 | 3 |  | 2
50 | 0 | 0 | 1 | 206 | 0 | ВозврМат | Возврат материалов |  |  | 206 | 20 | 3 |  | 2
50 | 0 | 0 | 1 | 207 | 804.27 | ТрудСтр | Трудозатраты строителей |  |  | 207 | 21 | 3 |  | 2
50 | 0 | 0 | 1 | 208 | 0 | ТрудМаш | Трудозатраты машинистов |  |  | 208 | 22 | 3 |  | 2
50 | 0 | 0 | 1 | 209 | 0 | ТранспМат | Транспорт материалов |  |  | 209 | 23 | 3 |  | 2
50 | 0 | 0 | 1 | 233 | 0 | Перевозка | Перевозка грузов |  |  | 233 | 24 | 3 |  | 2
50 | 0 | 0 | 1 | 210 | 264365.76 | НР | Накладные расходы |  |  | 210 | 25 | 3 |  | 2
50 | 0 | 0 | 1 | 211 | 164047.19 | СмПриб | Сметная прибыль |  |  | 211 | 26 | 3 |  | 2
50 | 0 | 0 | 1 | 224 | 12036348.22 | Всего | Всего с НР и СП |  |  | 224 | 27 | 3 |  | 2
50 | 1 | 0 | 2 | 0 | 0 | Итог | Итого по акту |  |  | 212 | 28 | 0 |  | 2
50 | 1 | 0 | 2 | 0 | 0 | НДС | Итого по акту с учетом тендерного снижения 3% |  |  | 212 | 29 | 0 |  | 2
-1
75 | Уровень цен | 2019 | 0 | 2 |  | 0 | 2 | 1 | 1 | 93 | 64 | 0 | 44175489 | 1
1 | Сборник индексов | Коэффициенты к ТСН-2001 МГЭ | 2019 | 2 | 1 | 1 | 0 | 2 | 1 | 1 | 1 | 1 | 1 | 1 | 1 | 1 | [9 empty] | 149
65 |  | 1 | 0 | 245

## SourceObSm
0 | Smeta.RU (495) 974-1589 |  | _OBSM_ |  | 0 | 0 | 0 | Smeta.RU | ООО "Инженерные коммуникации СТОУН" Доп. раб. место MCCS-0028578 | 0 | 28578 | 10 | 11 | 0 | 0 | 3
1 | 53 | 0 |  | 0 | 3 проект Строительство РП-1, 2КЛ-10кВ от ПС "Павелецкая" до_(Копия) | ГНБ Технологическое присоединение к электрической сети энергопринимающих устройств 20кВ ООО "Энергии Технологии" к КРУ 20 кВ ТЭС "Международная" ООО "Ситиэнерго" для электроснабжения энергопринимающих устройств, по адресу: г.Москва, ул. Беговая, д.32 |  | 0 | 50-2016-ЭС-2-ГНБ | 0 |  |  |  | 0 | 0 | 0 | 157 | 0 |  | Калинкина А.А. | Инженер-сметчик I категории | Гапченко И.В. | Генеральный директор | ООО "Энергии Технологии", 127254, город Москва, Огородный проезд, дом.16, строение 17, комната 306,307,310 | Захарченко Н.Н. | Генеральный директор | ООО «Инженерные коммуникации СТОУН», 141101, область Московская, район Щёлковский, город Щёлково, улица Заводская, дом 2, корпус 305А, помещение 28 |  |  |  |  | ООО "Энергоблок", 125373, г. Москва, ул. Окружная, д.10А, оф. 5Н | ООО "Инженерные коммуникации СТОУН", 141101, область Московская, район Щёлковский, город Щёлково, улица Заводская, дом 2, корпус 305А, помещение 28 | ГУП «МГЦАЖ» | [7 empty] | Сметные нормы списания | Коды ОКП для ТСН-2001 МГЭ | 1 | 1 | 0 | 0 | 1 | 0 | 6 | 2 | 1 | 1 | 0 | 0 | 0 | 0 | 0 | ТСН-2001 (МГЭ) - Новое строительство | Типовой расчет Smeta.ru вер. 10 для ТСН-2001 МГЭ (Строительство), Доп 53 (от 01.08.2018 г.) | Территориальные сметные нормативы для Москвы ТСН-2001 (МГЭ) | Территориальные сметные нормативы для Москвы ТСН-2001 (МГЭ) | Территориальные сметные нормативы для Москвы ТСН-2001 (МГЭ) | Территориальные сметные нормативы для Москвы ТСН-2001 (МГЭ) | Поправки для ТСН-2001 от 06.05.2019 г. | 0 | 0 | 8 | 53 | 0
22 | 0 | 0 | 44175489 | 0 | 3
3 | 1 | 3 | Строительство закрытых переходов при прокладке КЛ-20кВ | 12018.0085 | 3.0345 | 0 | 15.3052 | 12036.3482 | 229.2033 | [13 empty] | 0 | -1 |  |  | 0 | 50-2016-ЭС-2-ГНБ | 10423687.05 | 6200815.94 | 0 | 0 | 3993667.6 | 754298.35 | 229203.51 | 12018008.85 | 3034.54 | 15305.21 | 0 | 804.27 | 0 | 0 | 264365.92 | 164047.24 | 12036348.6
51 |  |  |  | 12018.0085 | 3.0345 | 0 | 15.3052 | 12036.3482 | 229.2033
50 | 0 | 0 | 1 | 201 | 10423687.05 | ПЗ | Прямые затраты |  |  | 201 | 1 | 3 |  | 2
50 | 0 | 0 | 1 | 202 | 6200815.94 | СтМатОб | Стоимость материальных ресурсов (всего) |  |  | 202 | 2 | 3 |  | 2
50 | 0 | 0 | 1 | 227 | 0 | СтМатОбЗак | Стоимость материалов и оборудования заказчика |  |  | 222 | 3 | 3 |  | 2
50 | 0 | 0 | 1 | 225 | 6200815.94 | СтМатОбПод | Стоимость материалов и оборудования подрядчика |  |  | 225 | 4 | 3 |  | 2
50 | 0 | 0 | 1 | 226 | 6200815.94 | СтМат | Стоимость материалов (всего) |  |  | 226 | 5 | 3 |  | 2
50 | 0 | 0 | 1 | 0 | 0 | СтМатЗак | Стоимость материалов заказчика |  |  | 227 | 6 | 3 |  | 2
50 | 0 | 0 | 1 | 228 | 6200815.94 | СтМатПод | Стоимость материалов подрядчика |  |  | 228 | 7 | 3 |  | 2
50 | 0 | 0 | 1 | 216 | 0 | Оборуд | Стоимость оборудования (всего) |  |  | 216 | 8 | 3 |  | 2
50 | 0 | 0 | 1 | 223 | 0 | ОборудЗак | Стоимость оборудования заказчика |  |  | 223 | 9 | 3 |  | 2
50 | 0 | 0 | 1 | 229 | 0 | ОборудПод | Стоимость оборудования подрядчика |  |  | 229 | 10 | 3 |  | 2
50 | 0 | 0 | 1 | 203 | 3993667.6 | ЭММ | Эксплуатация машин |  |  | 203 | 11 | 3 |  | 2
50 | 0 | 0 | 1 | 231 | 0 | ЭММсНРиСП | Эксплуатация машин по ТСН-2001.16 |  |  | 231 | 12 | 3 |  | 2
50 | 0 | 0 | 1 | 204 | 754298.35 | ЗПМ | ЗП машинистов |  |  | 204 | 13 | 3 |  | 2
50 | 0 | 0 | 1 | 205 | 229203.51 | ОЗП | Основная ЗП рабочих |  |  | 205 | 14 | 3 |  | 2
50 | 0 | 0 | 1 | 232 | 0 | ОЗПсНРиСП | Основная ЗП рабочих по ТСН-2001.16 |  |  | 232 | 15 | 3 |  | 2
50 | 0 | 0 | 1 | 214 | 12018008.85 | Строит | Строительные работы с НР и СП |  |  | 214 | 16 | 3 |  | 2
50 | 0 | 0 | 1 | 215 | 3034.54 | Монтаж | Монтажные работы с НР и СП |  |  | 215 | 17 | 3 |  | 2
50 | 0 | 0 | 1 | 217 | 15305.21 | Прочие | Прочие работы с НР и СП |  |  | 217 | 18 | 3 |  | 2
50 | 0 | 0 | 1 | 230 | 0 | ПрочиеЗатр | Прочие затраты по ТСН-2001.16 |  |  | 230 | 19 | 3 |  | 2
50 | 0 | 0 | 1 | 206 | 0 | ВозврМат | Возврат материалов |  |  | 206 | 20 | 3 |  | 2
50 | 0 | 0 | 1 | 207 | 804.27 | ТрудСтр | Трудозатраты строителей |  |  | 207 | 21 | 3 |  | 2
50 | 0 | 0 | 1 | 208 | 0 | ТрудМаш | Трудозатраты машинистов |  |  | 208 | 22 | 3 |  | 2
50 | 0 | 0 | 1 | 209 | 0 | ТранспМат | Транспорт материалов |  |  | 209 | 23 | 3 |  | 2
50 | 0 | 0 | 1 | 233 | 0 | Перевозка | Перевозка грузов |  |  | 233 | 24 | 3 |  | 2
50 | 0 | 0 | 1 | 210 | 264365.92 | НР | Накладные расходы |  |  | 210 | 25 | 3 |  | 2
50 | 0 | 0 | 1 | 211 | 164047.24 | СмПриб | Сметная прибыль |  |  | 211 | 26 | 3 |  | 2
50 | 0 | 0 | 1 | 224 | 12036348.6 | Всего | Всего с НР и СП |  |  | 224 | 27 | 3 |  | 2
50 | 1 | 0 | 2 | 0 | 0 | Итог | Итого по акту |  |  | 212 | 28 | 0 |  | 2
50 | 1 | 0 | 2 | 0 | 0 | НДС | Итого по акту с учетом тендерного снижения 3% |  |  | 212 | 29 | 0 |  | 2
-1
75 | Уровень цен | 2019 | 0 | 2 |  | 0 | 2 | 1 | 1 | 93 | 64 | 0 | 44175489 | 1
1 | Сборник индексов | Коэффициенты к ТСН-2001 МГЭ | 2019 | 2 | 1 | 1 | 0 | 2 | 1 | 1 | 1 | 1 | 1 | 1 | 1 | 1 |  |  | 149

## SmtRes
32 | 44175489 | 44171220 | 34984826 | 34959076 | 1 | 34959076 | 1 | 9999990008 |  | Трудозатраты рабочих | 1191 | 1013 | чел.-ч. | чел.-ч. | 1 | 0 | 476480486 | 192.7 | 0 | 0 | 0 | 0 | 0 | 0 | 0 | 0 | 1 | 1 | 1 | 1 | 0 | 1 | 1 | 0 | 0 | 192.7 | 1 | 2 | 44171223 | 1 | 0 | 1 | 0 | 0 | 0 | 0 | 0 | 0 | 0 | 0 | 0 | 0 | 0 | 0 | 0 | 0 | 0 | 0 | 0 | 0 | 0 | 0 | 0 | 0 | 41.6232 | 0 | 0 | 1 | 0 | 0
33 | 44175489 | 44171224 | 34984826 | 34959076 | 1 | 34959076 | 1 | 9999990008 |  | Трудозатраты рабочих | 1191 | 1013 | чел.-ч. | чел.-ч. | 1 | 0 | 476480486 | 107.04 | 0 | 0 | 0 | 0 | 0 | 0 | 0 | 0 | 1 | 1 | 1 | 1 | 0 | 1 | 1 | 0 | 0 | 107.04 | 1 | 2 | 44171229 | 1 | 0 | 2 | 0 | 0 | 0 | 0 | 0 | 0 | 0 | 0 | 0 | 0 | 0 | 0 | 0 | 0 | 0 | 0 | 0 | 0 | 0 | 0 | 0 | 0 | 23.1206 | 0 | 0 | 1 | 0 | 0
33 | 44175489 | 44171224 | 0 | 1 | 1 | 34959076 | 3 | 1.1-1-766 | ТСН-2001.1. База. Р.1, о.1, поз.766 | ПЕСОК ДЛЯ СТРОИТЕЛЬНЫХ РАБОТ, РЯДОВОЙ | 1339 | 1007 | м3 | м3 | 1 | 0 | -419971176 | 110 | 104.99 | 0 | 0 | 0 | 104.99 | 0 | 0 | 0 | 1 | 1 | 1 | 1 | 0 | 0 | 0 | 0 | 0 | 110 | 0 | 1 | -1 | 0 | 0 |  | 0 | 0 | 0 | 0 | 0 | 0 | 0 | 0 | 0 | 0 | 0 | 0 | 0 | 0 | 0 | 0 | 0 | 0 | 0 | 0 | 0 | 0 | 23.76 | 104.99 | 104.99 | 1 | 11548.9 | 0
33 | 44175489 | 44171224 | 0 | 1 | 1 | 34959076 | 3 | 1.1-1-766 | ТСН-2001.1. База. Р.1, о.1, поз.766 | ПЕСОК ДЛЯ СТРОИТЕЛЬНЫХ РАБОТ, РЯДОВОЙ | 1339 | 1007 | м3 | м3 | 1 | 0 | -419971176 | 110 | 104.99 | 0 | 0 | 0 | 104.99 | 0 | 0 | 0 | 1 | 1 | 1 | 1 | 0 | 0 | 0 | 0 | 0 | 110 | 0 | 1 | -1 | 0 | 0 |  | 0 | 0 | 0 | 0 | 0 | 0 | 0 | 0 | 0 | 0 | 0 | 0 | 0 | 0 | 0 | 0 | 0 | 0 | 0 | 0 | 0 | 0 | 23.76 | 104.99 | 104.99 | 1 | 11548.9 | 0
35 | 44175489 | 44171231 | 34984826 | 34959076 | 1 | 34959076 | 1 | 9999990008 |  | Трудозатраты рабочих | 1191 | 1013 | чел.-ч. | чел.-ч. | 1 | 0 | 476480486 | 83 | 0 | 0 | 0 | 0 | 0 | 0 | 0 | 0 | 1 | 1 | 1 | 1 | 0 | 1 | 0 | 0 | 0 | 83 | 1 | 2 | 44171234 | 1 | 0 | 3 | 0 | 0 | 0 | 0 | 0 | 0 | 0 | 0 | 0 | 0 | 0 | 0 | 0 | 0 | 0 | 0 | 0 | 0 | 0 | 0 | 0 | 0 | 17.928 | 0 | 0 | 1 | 0 | 0
37 | 44175489 | 44171236 | 34984826 | 34959076 | 1 | 34959076 | 1 | 9999990008 |  | Трудозатраты рабочих | 1191 | 1013 | чел.-ч. | чел.-ч. | 1 | 0 | 476480486 | 0.6 | 0 | 0 | 0 | 0 | 0 | 0 | 0 | 0 | 1 | 1 | 1 | 1 | 0 | 1 | 0 | 0 | 0 | 0.6 | 1 | 2 | 44171240 | 1 | 0 | 4 | 0 | 0 | 0 | 0 | 0 | 0 | 0 | 0 | 0 | 0 | 0 | 0 | 0 | 0 | 0 | 0 | 0 | 0 | 0 | 0 | 0 | 0 | 0.6 | 0 | 0 | 1 | 0 | 0
37 | 44175489 | 44171236 | 38777804 | 1 | 1 | 34959076 | 2 | 2.1-17-203 | ТСН-2001.2. Доп. 47. п.1-17-203 (172706) | Установки направленного бурения, тяговое усилие до 500 кН | 1367 | 1011 | маш.-ч. | маш.-ч. | 1 | 0 | 1357638705 | 0.6 | 0 | 12038.08 | 1669.55 | 0 | 0 | 1948.76 | 74.41 | 0 | 1 | 5.9 | 21.43 | 1 | 0 | 1 | 0 | 0 | 0 | 0.6 | 0 | 2 | 44171241 | 1 | 0 | 5 | 0 | 0 | 0 | 0 | 0 | 0 | 0 | 0 | 0 | 0 | 0 | 0 | 0 | 0 | 0 | 0 | 0 | 0 | 0 | 0 | 0 | 0 | 0.6 | 12038.08 | 1948.76 | 5.9 | 1169.26 | 44.65
37 | 44175489 | 44171236 | 35065040 | 1 | 1 | 34959076 | 2 | 2.1-9-2 | ТСН-2001.2. Доп. 1-42, п. 1-9-2 (090201) | Машины бурильно-крановые на базе автомобиля, глубина бурения до 5 м | 1367 | 1011 | маш.-ч. | маш.-ч. | 1 | 0 | 776244494 | 0.58 | 0 | 1198.12 | 540.29 | 0 | 0 | 117.73 | 24.08 | 0 | 1 | 9.72 | 21.43 | 1 | 0 | 1 | 0 | 0 | 0 | 0.58 | 0 | 2 | 44171242 | 1 | 0 | 6 | 0 | 0 | 0 | 0 | 0 | 0 | 0 | 0 | 0 | 0 | 0 | 0 | 0 | 0 | 0 | 0 | 0 | 0 | 0 | 0 | 0 | 0 | 0.58 | 1198.12 | 117.73 | 9.72 | 68.28 | 13.97
38 | 44175489 | 44171243 | 34984826 | 34959076 | 1 | 34959076 | 1 | 9999990008 |  | Трудозатраты рабочих | 1191 | 1013 | чел.-ч. | чел.-ч. | 1 | 0 | 476480486 | 2.22 | 0 | 0 | 0 | 0 | 0 | 0 | 0 | 0 | 1 | 1 | 1 | 1 | 0 | 1 | 0 | 0 | 0 | 2.22 | 1 | 2 | 44171259 | 1 | 0 | 7 | 0 | 0 | 0 | 0 | 0 | 0 | 0 | 0 | 0 | 0 | 0 | 0 | 0 | 0 | 0 | 0 | 0 | 0 | 0 | 0 | 0 | 0 | 137.64 | 0 | 0 | 1 | 0 | 0
38 | 44175489 | 44171243 | 35065139 | 1 | 1 | 34959076 | 2 | 2.1-11-91 | ТСН-2001.2. Доп. 48. п.1-11-91 (110701) | Мотопомпы, производительность до 54 м3/ч, напор до 28 м | 1367 | 1011 | маш.-ч. | маш.-ч. | 1 | 0 | 2037067470 | 0.21 | 0 | 427.9 | 336.56 | 0 | 0 | 50.27 | 15 | 0 | 1 | 8.13 | 21.43 | 1 | 0 | 1 | 0 | 0 | 0 | 0.21 | 0 | 2 | 44171260 | 1 | 0 | 8 | 0 | 0 | 0 | 0 | 0 | 0 | 0 | 0 | 0 | 0 | 0 | 0 | 0 | 0 | 0 | 0 | 0 | 0 | 0 | 0 | 0 | 0 | 13.02 | 427.9 | 50.27 | 8.13 | 10.56 | 3.15
38 | 44175489 | 44171243 | 38777804 | 1 | 1 | 34959076 | 2 | 2.1-17-203 | ТСН-2001.2. Доп. 47. п.1-17-203 (172706) | Установки направленного бурения, тяговое усилие до 500 кН | 1367 | 1011 | маш.-ч. | маш.-ч. | 1 | 0 | 1357638705 | 0.92 | 0 | 12038.08 | 1669.55 | 0 | 0 | 1948.76 | 74.41 | 0 | 1 | 5.9 | 21.43 | 1 | 0 | 1 | 0 | 0 | 0 | 0.92 | 0 | 2 | 44171261 | 1 | 0 | 9 | 0 | 0 | 0 | 0 | 0 | 0 | 0 | 0 | 0 | 0 | 0 | 0 | 0 | 0 | 0 | 0 | 0 | 0 | 0 | 0 | 0 | 0 | 57.04 | 12038.08 | 1948.76 | 5.9 | 1792.86 | 68.46
38 | 44175489 | 44171243 | 35065321 | 1 | 1 | 34959076 | 2 | 2.1-17-49 | ТСН-2001.2. Доп. 1-42, п. 1-17-49 (176802) | Каналоочистители-илососы универсальные, емкость до 10 м3 | 1367 | 1011 | маш.-ч. | маш.-ч. | 1 | 0 | 1313308123 | 0.16 | 0 | 2248.08 | 501.7 | 0 | 0 | 199.18 | 22.36 | 0 | 1 | 10.78 | 21.43 | 1 | 0 | 1 | 0 | 0 | 0 | 0.16 | 0 | 2 | 44171262 | 1 | 0 | 10 | 0 | 0 | 0 | 0 | 0 | 0 | 0 | 0 | 0 | 0 | 0 | 0 | 0 | 0 | 0 | 0 | 0 | 0 | 0 | 0 | 0 | 0 | 9.92 | 2248.08 | 199.18 | 10.78 | 31.87 | 3.58
38 | 44175489 | 44171243 | 35065468 | 1 | 1 | 34959076 | 2 | 2.1-18-23 | ТСН-2001.2. Доп. 1-42, п. 1-18-23 (183201) | Автомобили бортовые с манипулятором грузоподъемностью до 6 т | 1367 | 1011 | маш.-ч. | маш.-ч. | 1 | 0 | 902205412 | 0.04 | 0 | 552.35 | 173.66 | 0 | 0 | 64.89 | 7.74 | 0 | 1 | 8.13 | 21.43 | 1 | 0 | 1 | 0 | 0 | 0 | 0.04 | 0 | 2 | 44171263 | 1 | 0 | 11 | 0 | 0 | 0 | 0 | 0 | 0 | 0 | 0 | 0 | 0 | 0 | 0 | 0 | 0 | 0 | 0 | 0 | 0 | 0 | 0 | 0 | 0 | 2.48 | 552.35 | 64.89 | 8.13 | 2.6 | 0.31
38 | 44175489 | 44171243 | 35064722 | 1 | 1 | 34959076 | 2 | 2.1-3-70 | ТСН-2001.2. Доп. 1-42, п. 1-3-70 (038005) | Трубоукладчики для труб, диаметр 600-700 мм | 1367 | 1011 | маш.-ч. | маш.-ч. | 1 | 0 | 2126829182 | 0.35 | 0 | 1828.67 | 801.01 | 0 | 0 | 177.86 | 35.7 | 0 | 1 | 9.82 | 21.43 | 1 | 0 | 1 | 0 | 0 | 0 | 0.35 | 0 | 2 | 44171264 | 1 | 0 | 12 | 0 | 0 | 0 | 0 | 0 | 0 | 0 | 0 | 0 | 0 | 0 | 0 | 0 | 0 | 0 | 0 | 0 | 0 | 0 | 0 | 0 | 0 | 21.7 | 1828.67 | 177.86 | 9.82 | 62.25 | 12.5
38 | 44175489 | 44171243 | 35064877 | 1 | 1 | 34959076 | 2 | 2.1-5-17 | ТСН-2001.2. Доп. 1-42, п. 1-5-17 (050901) | Поливомоечные машины, емкость цистерны до 5000 л | 1367 | 1011 | маш.-ч. | маш.-ч. | 1 | 0 | 1778166765 | 0.21 | 0 | 1084.98 | 641.93 | 0 | 0 | 148.89 | 28.61 | 0 | 1 | 6.96 | 21.43 | 1 | 0 | 1 | 0 | 0 | 0 | 0.21 | 0 | 2 | 44171265 | 1 | 0 | 13 | 0 | 0 | 0 | 0 | 0 | 0 | 0 | 0 | 0 | 0 | 0 | 0 | 0 | 0 | 0 | 0 | 0 | 0 | 0 | 0 | 0 | 0 | 13.02 | 1084.98 | 148.89 | 6.96 | 31.27 | 6.01
38 | 44175489 | 44171243 | 38777799 | 1 | 1 | 34959076 | 2 | 2.1-6-79 | ТСН-2001.2. Доп. 47. п.1-6-79 (061105) | Установки смесительные стационарные для приготовления бентонитового раствора, емкость до 4000 л | 1367 | 1011 | маш.-ч. | маш.-ч. | 1 | 0 | -1506540917 | 0.92 | 0 | 783.69 | 420.47 | 0 | 0 | 80.14 | 18.74 | 0 | 1 | 9.34 | 21.43 | 1 | 0 | 1 | 0 | 0 | 0 | 0.92 | 0 | 2 | 44171266 | 1 | 0 | 14 | 0 | 0 | 0 | 0 | 0 | 0 | 0 | 0 | 0 | 0 | 0 | 0 | 0 | 0 | 0 | 0 | 0 | 0 | 0 | 0 | 0 | 0 | 57.04 | 783.69 | 80.14 | 9.34 | 73.73 | 17.24
38 | 44175489 | 44171243 | 34984824 | 34959076 | 1 | 34959076 | 2 | 9999990007 |  | Стоимость прочих машин (ЭСН) | 1344 | 1008 | руб. | руб. | 1 | 0 | -1180195794 | 0.01 | 0 | 1.05 | 0 | 0 | 0 | 1 | 0 | 0 | 1 | 1 | 1 | 1 | 0 | 1 | 0 | 0 | 0 | 0.01 | 0 | 2 | 44171267 | 1 | 0 | 15 | 0 | 0 | 0 | 0 | 0 | 0 | 0 | 0 | 0 | 0 | 0 | 0 | 0 | 0 | 0 | 0 | 0 | 0 | 0 | 0 | 0 | 0 | 0.62 | 1.05 | 1 | 1 | 0.01 | 0
38 | 44175489 | 44171243 | 35043080 | 1 | 1 | 34959076 | 3 | 1.1-1-1049 | ТСН-2001.1. Доп. 1-42. Р. 1, о. 1, поз. 1049 | Сода кальцинированная техническая | 1348 | 1009 | т | т | 1000 | 0 | 1678700400 | 0.0023015 | 21697.05 | 0 | 0 | 0 | 5778.3 | 0 | 0 | 0 | 3.48 | 1 | 1 | 1 | 0 | 1 | 0 | 0 | 0 | 0.0023015 | 0 | 2 | 44171268 | 1 | 0 | 16 | 0 | 0 | 0 | 0 | 0 | 0 | 0 | 0 | 0 | 0 | 0 | 0 | 0 | 0 | 0 | 0 | 0 | 0 | 0 | 0 | 0 | 0 | 0.14269 | 21697.05 | 5778.3 | 3.48 | 13.3 | 0
38 | 44175489 | 44171243 | 35043897 | 1 | 1 | 34959076 | 3 | 1.1-1-118 | ТСН-2001.1. Доп. 1-42. Р. 1, о. 1, поз. 118 | Вода | 1339 | 1007 | м3 | м3 | 1 | 0 | -862991314 | 3.15 | 34.79 | 0 | 0 | 0 | 7.07 | 0 | 0 | 0 | 4.56 | 1 | 1 | 1 | 0 | 1 | 0 | 0 | 0 | 3.15 | 0 | 2 | 44171269 | 1 | 0 | 17 | 0 | 0 | 0 | 0 | 0 | 0 | 0 | 0 | 0 | 0 | 0 | 0 | 0 | 0 | 0 | 0 | 0 | 0 | 0 | 0 | 0 | 0 | 195.3 | 34.79 | 7.07 | 4.56 | 22.27 | 0
38 | 44175489 | 44171243 | 35042352 | 1 | 1 | 34959076 | 3 | 1.1-1-1835 | ТСН-2001.1 Доп. 49, Р. 1, о. 1, поз. 1835 | Бентонит натриевый тонкого помола с содержанием органических полимеров, для сгущения, увеличения объема и придания гелеобразующих свойств буровым растворам, укрепления, снижения просачивания воды в стенках каналов | 1346 | 1009 | кг | кг | 1 | 0 | 185995085 | 179.2 | 49.01 | 0 | 0 | 0 | 11.3 | 0 | 0 | 0 | 4.02 | 1 | 1 | 1 | 0 | 0 | 0 | 0 | 0 | 179.2 | 0 | 1 | -1 | 0 | 0 |  | 0 | 0 | 0 | 0 | 0 | 0 | 0 | 0 | 0 | 0 | 0 | 0 | 0 | 0 | 0 | 0 | 0 | 0 | 0 | 0 | 0 | 0 | 11110.4 | 49.01 | 11.3 | 4.02 | 2024.96 | 0
38 | 44175489 | 44171243 | 35041443 | 1 | 1 | 34959076 | 3 | 1.1-1-2948 | ТСН-2001.1 Доп. 49, Р. 1, о. 1, поз. 2948 | Смазка графитная | 1346 | 1009 | кг | кг | 1 | 0 | -754417250 | 0.0467 | 49.56 | 0 | 0 | 0 | 7.48 | 0 | 0 | 0 | 6.14 | 1 | 1 | 1 | 0 | 1 | 0 | 0 | 0 | 0.0467 | 0 | 2 | 44171270 | 1 | 0 | 18 | 0 | 0 | 0 | 0 | 0 | 0 | 0 | 0 | 0 | 0 | 0 | 0 | 0 | 0 | 0 | 0 | 0 | 0 | 0 | 0 | 0 | 0 | 2.8954 | 49.56 | 7.48 | 6.14 | 0.35 | 0
38 | 44175489 | 44171243 | 35041111 | 1 | 1 | 34959076 | 3 | 1.1-1-3290 | ТСН-2001.1 Доп. 43, Р. 1, о. 1, поз. 3290 | Средство полимерное жидкое типа "Мастер Рок СЛП2", для кондиционирования грунтов | 1296 | 1002 | л | л | 1 | 0 | -360054125 | 9.8176 | 482.62 | 0 | 0 | 0 | 95.37 | 0 | 0 | 0 | 4.69 | 1 | 1 | 1 | 0 | 0 | 0 | 0 | 0 | 9.8176 | 0 | 1 | -1 | 0 | 0 |  | 0 | 0 | 0 | 0 | 0 | 0 | 0 | 0 | 0 | 0 | 0 | 0 | 0 | 0 | 0 | 0 | 0 | 0 | 0 | 0 | 0 | 0 | 608.6912 | 482.62 | 95.37 | 4.69 | 936.3 | 0
38 | 44175489 | 44171243 | 35046588 | 1 | 1 | 34959076 | 3 | 1.12-5-708 | ТСН-2001.1. Доп. 1-42. Р. 12, о. 5, поз. 708 | Трубы напорные из полиэтилена (ПЭ-100) SDR 17 (1,0 МПа) с защитным покрытием в виде тонкостенного слоя из упрочненного полипропилена, диаметр 225 мм, толщина стенки 13,4 мм | 1301 | 1003 | м | м | 1 | 0 | -203233444 | 3.0968 | 2273.37 | 0 | 0 | 0 | 707.02 | 0 | 0 | 0 | 2.98 | 1 | 1 | 1 | 0 | 0 | 0 | 0 | 0 | 3.0968 | 0 | 1 | -1 | 0 | 0 |  | 0 | 0 | 0 | 0 | 0 | 0 | 0 | 0 | 0 | 0 | 0 | 0 | 0 | 0 | 0 | 0 | 0 | 0 | 0 | 0 | 0 | 0 | 192 | 2273.37 | 707.02 | 2.98 | 2189.48 | 0
42 | 44175489 | 44171277 | 35065183 | 1 | 1 | 34959076 | 2 | 2.1-13-29 | ТСН-2001.2. Доп. 1-42, п. 1-13-29 (135502) | Машины для сварки полиэтиленовых труб PSO 825, диаметр до 315 мм | 1367 | 1011 | маш.-ч. | маш.-ч. | 1 | 0 | 2118325711 | 1.82 | 0 | 35.71 | 7.32 | 0 | 0 | 14.12 | 0.32 | 0 | 1 | 2.37 | 21.43 | 1 | 0 | 1 | 0 | 0 | 0 | 1.82 | 0 | 2 | 44171279 | 1 | 0 | 22 | 0 | 0 | 0 | 0 | 0 | 0 | 0 | 0 | 0 | 0 | 0 | 0 | 0 | 0 | 0 | 0 | 0 | 0 | 0 | 0 | 0 | 0 | 27.3 | 35.71 | 14.12 | 2.37 | 25.7 | 0.58
43 | 44175489 | 44171280 | 34984826 | 34959076 | 1 | 34959076 | 1 | 9999990008 |  | Трудозатраты рабочих | 1191 | 1013 | чел.-ч. | чел.-ч. | 1 | 0 | 476480486 | 0.26 | 0 | 0 | 0 | 0 | 0 | 0 | 0 | 0 | 1 | 1 | 1 | 1 | 0 | 1 | 0 | 0 | 0 | 0.26 | 1 | 2 | 44171283 | 1 | 0 | 23 | 0 | 0 | 0 | 0 | 0 | 0 | 0 | 0 | 0 | 0 | 0 | 0 | 0 | 0 | 0 | 0 | 0 | 0 | 0 | 0 | 0 | 0 | 0.26 | 0 | 0 | 1 | 0 | 0
43 | 44175489 | 44171280 | 38777804 | 1 | 1 | 34959076 | 2 | 2.1-17-203 | ТСН-2001.2. Доп. 47. п.1-17-203 (172706) | Установки направленного бурения, тяговое усилие до 500 кН | 1367 | 1011 | маш.-ч. | маш.-ч. | 1 | 0 | 1357638705 | 0.26 | 0 | 12038.08 | 1669.55 | 0 | 0 | 1948.76 | 74.41 | 0 | 1 | 5.9 | 21.43 | 1 | 0 | 1 | 0 | 0 | 0 | 0.26 | 0 | 2 | 44171284 | 1 | 0 | 24 | 0 | 0 | 0 | 0 | 0 | 0 | 0 | 0 | 0 | 0 | 0 | 0 | 0 | 0 | 0 | 0 | 0 | 0 | 0 | 0 | 0 | 0 | 0.26 | 12038.08 | 1948.76 | 5.9 | 506.68 | 19.35
45 | 44175489 | 44171286 | 34984826 | 34959076 | 1 | 34959076 | 1 | 9999990008 |  | Трудозатраты рабочих | 1191 | 1013 | чел.-ч. | чел.-ч. | 1 | 0 | 476480486 | 0.6 | 0 | 0 | 0 | 0 | 0 | 0 | 0 | 0 | 1 | 1 | 1 | 1 | 0 | 1 | 0 | 0 | 0 | 0.6 | 1 | 2 | 44171290 | 1 | 0 | 25 | 0 | 0 | 0 | 0 | 0 | 0 | 0 | 0 | 0 | 0 | 0 | 0 | 0 | 0 | 0 | 0 | 0 | 0 | 0 | 0 | 0 | 0 | 0.6 | 0 | 0 | 1 | 0 | 0
45 | 44175489 | 44171286 | 38777804 | 1 | 1 | 34959076 | 2 | 2.1-17-203 | ТСН-2001.2. Доп. 47. п.1-17-203 (172706) | Установки направленного бурения, тяговое усилие до 500 кН | 1367 | 1011 | маш.-ч. | маш.-ч. | 1 | 0 | 1357638705 | 0.6 | 0 | 12038.08 | 1669.55 | 0 | 0 | 1948.76 | 74.41 | 0 | 1 | 5.9 | 21.43 | 1 | 0 | 1 | 0 | 0 | 0 | 0.6 | 0 | 2 | 44171291 | 1 | 0 | 26 | 0 | 0 | 0 | 0 | 0 | 0 | 0 | 0 | 0 | 0 | 0 | 0 | 0 | 0 | 0 | 0 | 0 | 0 | 0 | 0 | 0 | 0 | 0.6 | 12038.08 | 1948.76 | 5.9 | 1169.26 | 44.65
45 | 44175489 | 44171286 | 35065040 | 1 | 1 | 34959076 | 2 | 2.1-9-2 | ТСН-2001.2. Доп. 1-42, п. 1-9-2 (090201) | Машины бурильно-крановые на базе автомобиля, глубина бурения до 5 м | 1367 | 1011 | маш.-ч. | маш.-ч. | 1 | 0 | 776244494 | 0.58 | 0 | 1198.12 | 540.29 | 0 | 0 | 117.73 | 24.08 | 0 | 1 | 9.72 | 21.43 | 1 | 0 | 1 | 0 | 0 | 0 | 0.58 | 0 | 2 | 44171292 | 1 | 0 | 27 | 0 | 0 | 0 | 0 | 0 | 0 | 0 | 0 | 0 | 0 | 0 | 0 | 0 | 0 | 0 | 0 | 0 | 0 | 0 | 0 | 0 | 0 | 0.58 | 1198.12 | 117.73 | 9.72 | 68.28 | 13.97
46 | 44175489 | 44171293 | 34984826 | 34959076 | 1 | 34959076 | 1 | 9999990008 |  | Трудозатраты рабочих | 1191 | 1013 | чел.-ч. | чел.-ч. | 1 | 0 | 476480486 | 2.22 | 0 | 0 | 0 | 0 | 0 | 0 | 0 | 0 | 1 | 1 | 1 | 1 | 0 | 1 | 0 | 0 | 0 | 2.22 | 1 | 2 | 44171309 | 1 | 0 | 28 | 0 | 0 | 0 | 0 | 0 | 0 | 0 | 0 | 0 | 0 | 0 | 0 | 0 | 0 | 0 | 0 | 0 | 0 | 0 | 0 | 0 | 0 | 68.82 | 0 | 0 | 1 | 0 | 0
46 | 44175489 | 44171293 | 35065139 | 1 | 1 | 34959076 | 2 | 2.1-11-91 | ТСН-2001.2. Доп. 48. п.1-11-91 (110701) | Мотопомпы, производительность до 54 м3/ч, напор до 28 м | 1367 | 1011 | маш.-ч. | маш.-ч. | 1 | 0 | 2037067470 | 0.21 | 0 | 427.9 | 336.56 | 0 | 0 | 50.27 | 15 | 0 | 1 | 8.13 | 21.43 | 1 | 0 | 1 | 0 | 0 | 0 | 0.21 | 0 | 2 | 44171310 | 1 | 0 | 29 | 0 | 0 | 0 | 0 | 0 | 0 | 0 | 0 | 0 | 0 | 0 | 0 | 0 | 0 | 0 | 0 | 0 | 0 | 0 | 0 | 0 | 0 | 6.51 | 427.9 | 50.27 | 8.13 | 10.56 | 3.15
46 | 44175489 | 44171293 | 38777804 | 1 | 1 | 34959076 | 2 | 2.1-17-203 | ТСН-2001.2. Доп. 47. п.1-17-203 (172706) | Установки направленного бурения, тяговое усилие до 500 кН | 1367 | 1011 | маш.-ч. | маш.-ч. | 1 | 0 | 1357638705 | 0.92 | 0 | 12038.08 | 1669.55 | 0 | 0 | 1948.76 | 74.41 | 0 | 1 | 5.9 | 21.43 | 1 | 0 | 1 | 0 | 0 | 0 | 0.92 | 0 | 2 | 44171311 | 1 | 0 | 30 | 0 | 0 | 0 | 0 | 0 | 0 | 0 | 0 | 0 | 0 | 0 | 0 | 0 | 0 | 0 | 0 | 0 | 0 | 0 | 0 | 0 | 0 | 28.52 | 12038.08 | 1948.76 | 5.9 | 1792.86 | 68.46
46 | 44175489 | 44171293 | 35065321 | 1 | 1 | 34959076 | 2 | 2.1-17-49 | ТСН-2001.2. Доп. 1-42, п. 1-17-49 (176802) | Каналоочистители-илососы универсальные, емкость до 10 м3 | 1367 | 1011 | маш.-ч. | маш.-ч. | 1 | 0 | 1313308123 | 0.16 | 0 | 2248.08 | 501.7 | 0 | 0 | 199.18 | 22.36 | 0 | 1 | 10.78 | 21.43 | 1 | 0 | 1 | 0 | 0 | 0 | 0.16 | 0 | 2 | 44171312 | 1 | 0 | 31 | 0 | 0 | 0 | 0 | 0 | 0 | 0 | 0 | 0 | 0 | 0 | 0 | 0 | 0 | 0 | 0 | 0 | 0 | 0 | 0 | 0 | 0 | 4.96 | 2248.08 | 199.18 | 10.78 | 31.87 | 3.58
46 | 44175489 | 44171293 | 35065468 | 1 | 1 | 34959076 | 2 | 2.1-18-23 | ТСН-2001.2. Доп. 1-42, п. 1-18-23 (183201) | Автомобили бортовые с манипулятором грузоподъемностью до 6 т | 1367 | 1011 | маш.-ч. | маш.-ч. | 1 | 0 | 902205412 | 0.04 | 0 | 552.35 | 173.66 | 0 | 0 | 64.89 | 7.74 | 0 | 1 | 8.13 | 21.43 | 1 | 0 | 1 | 0 | 0 | 0 | 0.04 | 0 | 2 | 44171313 | 1 | 0 | 32 | 0 | 0 | 0 | 0 | 0 | 0 | 0 | 0 | 0 | 0 | 0 | 0 | 0 | 0 | 0 | 0 | 0 | 0 | 0 | 0 | 0 | 0 | 1.24 | 552.35 | 64.89 | 8.13 | 2.6 | 0.31
46 | 44175489 | 44171293 | 35064722 | 1 | 1 | 34959076 | 2 | 2.1-3-70 | ТСН-2001.2. Доп. 1-42, п. 1-3-70 (038005) | Трубоукладчики для труб, диаметр 600-700 мм | 1367 | 1011 | маш.-ч. | маш.-ч. | 1 | 0 | 2126829182 | 0.35 | 0 | 1828.67 | 801.01 | 0 | 0 | 177.86 | 35.7 | 0 | 1 | 9.82 | 21.43 | 1 | 0 | 1 | 0 | 0 | 0 | 0.35 | 0 | 2 | 44171314 | 1 | 0 | 33 | 0 | 0 | 0 | 0 | 0 | 0 | 0 | 0 | 0 | 0 | 0 | 0 | 0 | 0 | 0 | 0 | 0 | 0 | 0 | 0 | 0 | 0 | 10.85 | 1828.67 | 177.86 | 9.82 | 62.25 | 12.5
46 | 44175489 | 44171293 | 35064877 | 1 | 1 | 34959076 | 2 | 2.1-5-17 | ТСН-2001.2. Доп. 1-42, п. 1-5-17 (050901) | Поливомоечные машины, емкость цистерны до 5000 л | 1367 | 1011 | маш.-ч. | маш.-ч. | 1 | 0 | 1778166765 | 0.21 | 0 | 1084.98 | 641.93 | 0 | 0 | 148.89 | 28.61 | 0 | 1 | 6.96 | 21.43 | 1 | 0 | 1 | 0 | 0 | 0 | 0.21 | 0 | 2 | 44171315 | 1 | 0 | 34 | 0 | 0 | 0 | 0 | 0 | 0 | 0 | 0 | 0 | 0 | 0 | 0 | 0 | 0 | 0 | 0 | 0 | 0 | 0 | 0 | 0 | 0 | 6.51 | 1084.98 | 148.89 | 6.96 | 31.27 | 6.01
46 | 44175489 | 44171293 | 38777799 | 1 | 1 | 34959076 | 2 | 2.1-6-79 | ТСН-2001.2. Доп. 47. п.1-6-79 (061105) | Установки смесительные стационарные для приготовления бентонитового раствора, емкость до 4000 л | 1367 | 1011 | маш.-ч. | маш.-ч. | 1 | 0 | -1506540917 | 0.92 | 0 | 783.69 | 420.47 | 0 | 0 | 80.14 | 18.74 | 0 | 1 | 9.34 | 21.43 | 1 | 0 | 1 | 0 | 0 | 0 | 0.92 | 0 | 2 | 44171316 | 1 | 0 | 35 | 0 | 0 | 0 | 0 | 0 | 0 | 0 | 0 | 0 | 0 | 0 | 0 | 0 | 0 | 0 | 0 | 0 | 0 | 0 | 0 | 0 | 0 | 28.52 | 783.69 | 80.14 | 9.34 | 73.73 | 17.24
46 | 44175489 | 44171293 | 34984824 | 34959076 | 1 | 34959076 | 2 | 9999990007 |  | Стоимость прочих машин (ЭСН) | 1344 | 1008 | руб. | руб. | 1 | 0 | -1180195794 | 0.01 | 0 | 1.05 | 0 | 0 | 0 | 1 | 0 | 0 | 1 | 1 | 1 | 1 | 0 | 1 | 0 | 0 | 0 | 0.01 | 0 | 2 | 44171317 | 1 | 0 | 36 | 0 | 0 | 0 | 0 | 0 | 0 | 0 | 0 | 0 | 0 | 0 | 0 | 0 | 0 | 0 | 0 | 0 | 0 | 0 | 0 | 0 | 0 | 0.31 | 1.05 | 1 | 1 | 0.01 | 0
46 | 44175489 | 44171293 | 35043080 | 1 | 1 | 34959076 | 3 | 1.1-1-1049 | ТСН-2001.1. Доп. 1-42. Р. 1, о. 1, поз. 1049 | Сода кальцинированная техническая | 1348 | 1009 | т | т | 1000 | 0 | 1678700400 | 0.0023015 | 21697.05 | 0 | 0 | 0 | 5778.3 | 0 | 0 | 0 | 3.48 | 1 | 1 | 1 | 0 | 1 | 0 | 0 | 0 | 0.0023015 | 0 | 2 | 44171318 | 1 | 0 | 37 | 0 | 0 | 0 | 0 | 0 | 0 | 0 | 0 | 0 | 0 | 0 | 0 | 0 | 0 | 0 | 0 | 0 | 0 | 0 | 0 | 0 | 0 | 0.071346 | 21697.05 | 5778.3 | 3.48 | 13.3 | 0
46 | 44175489 | 44171293 | 35043897 | 1 | 1 | 34959076 | 3 | 1.1-1-118 | ТСН-2001.1. Доп. 1-42. Р. 1, о. 1, поз. 118 | Вода | 1339 | 1007 | м3 | м3 | 1 | 0 | -862991314 | 3.15 | 34.79 | 0 | 0 | 0 | 7.07 | 0 | 0 | 0 | 4.56 | 1 | 1 | 1 | 0 | 1 | 0 | 0 | 0 | 3.15 | 0 | 2 | 44171319 | 1 | 0 | 38 | 0 | 0 | 0 | 0 | 0 | 0 | 0 | 0 | 0 | 0 | 0 | 0 | 0 | 0 | 0 | 0 | 0 | 0 | 0 | 0 | 0 | 0 | 97.65 | 34.79 | 7.07 | 4.56 | 22.27 | 0
46 | 44175489 | 44171293 | 35042352 | 1 | 1 | 34959076 | 3 | 1.1-1-1835 | ТСН-2001.1 Доп. 49, Р. 1, о. 1, поз. 1835 | Бентонит натриевый тонкого помола с содержанием органических полимеров, для сгущения, увеличения объема и придания гелеобразующих свойств буровым растворам, укрепления, снижения просачивания воды в стенках каналов | 1346 | 1009 | кг | кг | 1 | 0 | 185995085 | 179.2 | 49.01 | 0 | 0 | 0 | 11.3 | 0 | 0 | 0 | 4.02 | 1 | 1 | 1 | 0 | 0 | 0 | 0 | 0 | 179.2 | 0 | 1 | -1 | 0 | 0 |  | 0 | 0 | 0 | 0 | 0 | 0 | 0 | 0 | 0 | 0 | 0 | 0 | 0 | 0 | 0 | 0 | 0 | 0 | 0 | 0 | 0 | 0 | 5555.2 | 49.01 | 11.3 | 4.02 | 2024.96 | 0
46 | 44175489 | 44171293 | 35041443 | 1 | 1 | 34959076 | 3 | 1.1-1-2948 | ТСН-2001.1 Доп. 49, Р. 1, о. 1, поз. 2948 | Смазка графитная | 1346 | 1009 | кг | кг | 1 | 0 | -754417250 | 0.0467 | 49.56 | 0 | 0 | 0 | 7.48 | 0 | 0 | 0 | 6.14 | 1 | 1 | 1 | 0 | 1 | 0 | 0 | 0 | 0.0467 | 0 | 2 | 44171320 | 1 | 0 | 39 | 0 | 0 | 0 | 0 | 0 | 0 | 0 | 0 | 0 | 0 | 0 | 0 | 0 | 0 | 0 | 0 | 0 | 0 | 0 | 0 | 0 | 0 | 1.4477 | 49.56 | 7.48 | 6.14 | 0.35 | 0
46 | 44175489 | 44171293 | 35041111 | 1 | 1 | 34959076 | 3 | 1.1-1-3290 | ТСН-2001.1 Доп. 43, Р. 1, о. 1, поз. 3290 | Средство полимерное жидкое типа "Мастер Рок СЛП2", для кондиционирования грунтов | 1296 | 1002 | л | л | 1 | 0 | -360054125 | 9.8176 | 482.62 | 0 | 0 | 0 | 95.37 | 0 | 0 | 0 | 4.69 | 1 | 1 | 1 | 0 | 0 | 0 | 0 | 0 | 9.8176 | 0 | 1 | -1 | 0 | 0 |  | 0 | 0 | 0 | 0 | 0 | 0 | 0 | 0 | 0 | 0 | 0 | 0 | 0 | 0 | 0 | 0 | 0 | 0 | 0 | 0 | 0 | 0 | 304.3456 | 482.62 | 95.37 | 4.69 | 936.3 | 0
46 | 44175489 | 44171293 | 35046588 | 1 | 1 | 34959076 | 3 | 1.12-5-708 | ТСН-2001.1. Доп. 1-42. Р. 12, о. 5, поз. 708 | Трубы напорные из полиэтилена (ПЭ-100) SDR 17 (1,0 МПа) с защитным покрытием в виде тонкостенного слоя из упрочненного полипропилена, диаметр 225 мм, толщина стенки 13,4 мм | 1301 | 1003 | м | м | 1 | 0 | -203233444 | 3.1935 | 2273.37 | 0 | 0 | 0 | 707.02 | 0 | 0 | 0 | 2.98 | 1 | 1 | 1 | 0 | 0 | 0 | 0 | 0 | 3.1935 | 0 | 1 | -1 | 0 | 0 |  | 0 | 0 | 0 | 0 | 0 | 0 | 0 | 0 | 0 | 0 | 0 | 0 | 0 | 0 | 0 | 0 | 0 | 0 | 0 | 0 | 0 | 0 | 99 | 2273.37 | 707.02 | 2.98 | 2257.9 | 0
50 | 44175489 | 44171327 | 35065183 | 1 | 1 | 34959076 | 2 | 2.1-13-29 | ТСН-2001.2. Доп. 1-42, п. 1-13-29 (135502) | Машины для сварки полиэтиленовых труб PSO 825, диаметр до 315 мм | 1367 | 1011 | маш.-ч. | маш.-ч. | 1 | 0 | 2118325711 | 1.82 | 0 | 35.71 | 7.32 | 0 | 0 | 14.12 | 0.32 | 0 | 1 | 2.37 | 21.43 | 1 | 0 | 1 | 0 | 0 | 0 | 1.82 | 0 | 2 | 44171329 | 1 | 0 | 43 | 0 | 0 | 0 | 0 | 0 | 0 | 0 | 0 | 0 | 0 | 0 | 0 | 0 | 0 | 0 | 0 | 0 | 0 | 0 | 0 | 0 | 0 | 10.92 | 35.71 | 14.12 | 2.37 | 25.7 | 0.58
51 | 44175489 | 44171330 | 34984826 | 34959076 | 1 | 34959076 | 1 | 9999990008 |  | Трудозатраты рабочих | 1191 | 1013 | чел.-ч. | чел.-ч. | 1 | 0 | 476480486 | 0.26 | 0 | 0 | 0 | 0 | 0 | 0 | 0 | 0 | 1 | 1 | 1 | 1 | 0 | 1 | 0 | 0 | 0 | 0.26 | 1 | 2 | 44171333 | 1 | 0 | 44 | 0 | 0 | 0 | 0 | 0 | 0 | 0 | 0 | 0 | 0 | 0 | 0 | 0 | 0 | 0 | 0 | 0 | 0 | 0 | 0 | 0 | 0 | 0.26 | 0 | 0 | 1 | 0 | 0
51 | 44175489 | 44171330 | 38777804 | 1 | 1 | 34959076 | 2 | 2.1-17-203 | ТСН-2001.2. Доп. 47. п.1-17-203 (172706) | Установки направленного бурения, тяговое усилие до 500 кН | 1367 | 1011 | маш.-ч. | маш.-ч. | 1 | 0 | 1357638705 | 0.26 | 0 | 12038.08 | 1669.55 | 0 | 0 | 1948.76 | 74.41 | 0 | 1 | 5.9 | 21.43 | 1 | 0 | 1 | 0 | 0 | 0 | 0.26 | 0 | 2 | 44171334 | 1 | 0 | 45 | 0 | 0 | 0 | 0 | 0 | 0 | 0 | 0 | 0 | 0 | 0 | 0 | 0 | 0 | 0 | 0 | 0 | 0 | 0 | 0 | 0 | 0 | 0.26 | 12038.08 | 1948.76 | 5.9 | 506.68 | 19.35
53 | 44175489 | 44171336 | 34984826 | 34959076 | 1 | 34959076 | 1 | 9999990008 |  | Трудозатраты рабочих | 1191 | 1013 | чел.-ч. | чел.-ч. | 1 | 0 | 476480486 | 0.6 | 0 | 0 | 0 | 0 | 0 | 0 | 0 | 0 | 1 | 1 | 1 | 1 | 0 | 1 | 0 | 0 | 0 | 0.6 | 1 | 2 | 44171340 | 1 | 0 | 46 | 0 | 0 | 0 | 0 | 0 | 0 | 0 | 0 | 0 | 0 | 0 | 0 | 0 | 0 | 0 | 0 | 0 | 0 | 0 | 0 | 0 | 0 | 0.6 | 0 | 0 | 1 | 0 | 0
53 | 44175489 | 44171336 | 38777804 | 1 | 1 | 34959076 | 2 | 2.1-17-203 | ТСН-2001.2. Доп. 47. п.1-17-203 (172706) | Установки направленного бурения, тяговое усилие до 500 кН | 1367 | 1011 | маш.-ч. | маш.-ч. | 1 | 0 | 1357638705 | 0.6 | 0 | 12038.08 | 1669.55 | 0 | 0 | 1948.76 | 74.41 | 0 | 1 | 5.9 | 21.43 | 1 | 0 | 1 | 0 | 0 | 0 | 0.6 | 0 | 2 | 44171341 | 1 | 0 | 47 | 0 | 0 | 0 | 0 | 0 | 0 | 0 | 0 | 0 | 0 | 0 | 0 | 0 | 0 | 0 | 0 | 0 | 0 | 0 | 0 | 0 | 0 | 0.6 | 12038.08 | 1948.76 | 5.9 | 1169.26 | 44.65
53 | 44175489 | 44171336 | 35065040 | 1 | 1 | 34959076 | 2 | 2.1-9-2 | ТСН-2001.2. Доп. 1-42, п. 1-9-2 (090201) | Машины бурильно-крановые на базе автомобиля, глубина бурения до 5 м | 1367 | 1011 | маш.-ч. | маш.-ч. | 1 | 0 | 776244494 | 0.58 | 0 | 1198.12 | 540.29 | 0 | 0 | 117.73 | 24.08 | 0 | 1 | 9.72 | 21.43 | 1 | 0 | 1 | 0 | 0 | 0 | 0.58 | 0 | 2 | 44171342 | 1 | 0 | 48 | 0 | 0 | 0 | 0 | 0 | 0 | 0 | 0 | 0 | 0 | 0 | 0 | 0 | 0 | 0 | 0 | 0 | 0 | 0 | 0 | 0 | 0 | 0.58 | 1198.12 | 117.73 | 9.72 | 68.28 | 13.97
54 | 44175489 | 44171343 | 34984826 | 34959076 | 1 | 34959076 | 1 | 9999990008 |  | Трудозатраты рабочих | 1191 | 1013 | чел.-ч. | чел.-ч. | 1 | 0 | 476480486 | 2.22 | 0 | 0 | 0 | 0 | 0 | 0 | 0 | 0 | 1 | 1 | 1 | 1 | 0 | 1 | 0 | 0 | 0 | 2.22 | 1 | 2 | 44171359 | 1 | 0 | 49 | 0 | 0 | 0 | 0 | 0 | 0 | 0 | 0 | 0 | 0 | 0 | 0 | 0 | 0 | 0 | 0 | 0 | 0 | 0 | 0 | 0 | 0 | 301.92 | 0 | 0 | 1 | 0 | 0
54 | 44175489 | 44171343 | 35065139 | 1 | 1 | 34959076 | 2 | 2.1-11-91 | ТСН-2001.2. Доп. 48. п.1-11-91 (110701) | Мотопомпы, производительность до 54 м3/ч, напор до 28 м | 1367 | 1011 | маш.-ч. | маш.-ч. | 1 | 0 | 2037067470 | 0.21 | 0 | 427.9 | 336.56 | 0 | 0 | 50.27 | 15 | 0 | 1 | 8.13 | 21.43 | 1 | 0 | 1 | 0 | 0 | 0 | 0.21 | 0 | 2 | 44171360 | 1 | 0 | 50 | 0 | 0 | 0 | 0 | 0 | 0 | 0 | 0 | 0 | 0 | 0 | 0 | 0 | 0 | 0 | 0 | 0 | 0 | 0 | 0 | 0 | 0 | 28.56 | 427.9 | 50.27 | 8.13 | 10.56 | 3.15
54 | 44175489 | 44171343 | 38777804 | 1 | 1 | 34959076 | 2 | 2.1-17-203 | ТСН-2001.2. Доп. 47. п.1-17-203 (172706) | Установки направленного бурения, тяговое усилие до 500 кН | 1367 | 1011 | маш.-ч. | маш.-ч. | 1 | 0 | 1357638705 | 0.92 | 0 | 12038.08 | 1669.55 | 0 | 0 | 1948.76 | 74.41 | 0 | 1 | 5.9 | 21.43 | 1 | 0 | 1 | 0 | 0 | 0 | 0.92 | 0 | 2 | 44171361 | 1 | 0 | 51 | 0 | 0 | 0 | 0 | 0 | 0 | 0 | 0 | 0 | 0 | 0 | 0 | 0 | 0 | 0 | 0 | 0 | 0 | 0 | 0 | 0 | 0 | 125.12 | 12038.08 | 1948.76 | 5.9 | 1792.86 | 68.46
54 | 44175489 | 44171343 | 35065321 | 1 | 1 | 34959076 | 2 | 2.1-17-49 | ТСН-2001.2. Доп. 1-42, п. 1-17-49 (176802) | Каналоочистители-илососы универсальные, емкость до 10 м3 | 1367 | 1011 | маш.-ч. | маш.-ч. | 1 | 0 | 1313308123 | 0.16 | 0 | 2248.08 | 501.7 | 0 | 0 | 199.18 | 22.36 | 0 | 1 | 10.78 | 21.43 | 1 | 0 | 1 | 0 | 0 | 0 | 0.16 | 0 | 2 | 44171362 | 1 | 0 | 52 | 0 | 0 | 0 | 0 | 0 | 0 | 0 | 0 | 0 | 0 | 0 | 0 | 0 | 0 | 0 | 0 | 0 | 0 | 0 | 0 | 0 | 0 | 21.76 | 2248.08 | 199.18 | 10.78 | 31.87 | 3.58
54 | 44175489 | 44171343 | 35065468 | 1 | 1 | 34959076 | 2 | 2.1-18-23 | ТСН-2001.2. Доп. 1-42, п. 1-18-23 (183201) | Автомобили бортовые с манипулятором грузоподъемностью до 6 т | 1367 | 1011 | маш.-ч. | маш.-ч. | 1 | 0 | 902205412 | 0.04 | 0 | 552.35 | 173.66 | 0 | 0 | 64.89 | 7.74 | 0 | 1 | 8.13 | 21.43 | 1 | 0 | 1 | 0 | 0 | 0 | 0.04 | 0 | 2 | 44171363 | 1 | 0 | 53 | 0 | 0 | 0 | 0 | 0 | 0 | 0 | 0 | 0 | 0 | 0 | 0 | 0 | 0 | 0 | 0 | 0 | 0 | 0 | 0 | 0 | 0 | 5.44 | 552.35 | 64.89 | 8.13 | 2.6 | 0.31
54 | 44175489 | 44171343 | 35064722 | 1 | 1 | 34959076 | 2 | 2.1-3-70 | ТСН-2001.2. Доп. 1-42, п. 1-3-70 (038005) | Трубоукладчики для труб, диаметр 600-700 мм | 1367 | 1011 | маш.-ч. | маш.-ч. | 1 | 0 | 2126829182 | 0.35 | 0 | 1828.67 | 801.01 | 0 | 0 | 177.86 | 35.7 | 0 | 1 | 9.82 | 21.43 | 1 | 0 | 1 | 0 | 0 | 0 | 0.35 | 0 | 2 | 44171364 | 1 | 0 | 54 | 0 | 0 | 0 | 0 | 0 | 0 | 0 | 0 | 0 | 0 | 0 | 0 | 0 | 0 | 0 | 0 | 0 | 0 | 0 | 0 | 0 | 0 | 47.6 | 1828.67 | 177.86 | 9.82 | 62.25 | 12.5
54 | 44175489 | 44171343 | 35064877 | 1 | 1 | 34959076 | 2 | 2.1-5-17 | ТСН-2001.2. Доп. 1-42, п. 1-5-17 (050901) | Поливомоечные машины, емкость цистерны до 5000 л | 1367 | 1011 | маш.-ч. | маш.-ч. | 1 | 0 | 1778166765 | 0.21 | 0 | 1084.98 | 641.93 | 0 | 0 | 148.89 | 28.61 | 0 | 1 | 6.96 | 21.43 | 1 | 0 | 1 | 0 | 0 | 0 | 0.21 | 0 | 2 | 44171365 | 1 | 0 | 55 | 0 | 0 | 0 | 0 | 0 | 0 | 0 | 0 | 0 | 0 | 0 | 0 | 0 | 0 | 0 | 0 | 0 | 0 | 0 | 0 | 0 | 0 | 28.56 | 1084.98 | 148.89 | 6.96 | 31.27 | 6.01
54 | 44175489 | 44171343 | 38777799 | 1 | 1 | 34959076 | 2 | 2.1-6-79 | ТСН-2001.2. Доп. 47. п.1-6-79 (061105) | Установки смесительные стационарные для приготовления бентонитового раствора, емкость до 4000 л | 1367 | 1011 | маш.-ч. | маш.-ч. | 1 | 0 | -1506540917 | 0.92 | 0 | 783.69 | 420.47 | 0 | 0 | 80.14 | 18.74 | 0 | 1 | 9.34 | 21.43 | 1 | 0 | 1 | 0 | 0 | 0 | 0.92 | 0 | 2 | 44171366 | 1 | 0 | 56 | 0 | 0 | 0 | 0 | 0 | 0 | 0 | 0 | 0 | 0 | 0 | 0 | 0 | 0 | 0 | 0 | 0 | 0 | 0 | 0 | 0 | 0 | 125.12 | 783.69 | 80.14 | 9.34 | 73.73 | 17.24
54 | 44175489 | 44171343 | 34984824 | 34959076 | 1 | 34959076 | 2 | 9999990007 |  | Стоимость прочих машин (ЭСН) | 1344 | 1008 | руб. | руб. | 1 | 0 | -1180195794 | 0.01 | 0 | 1.05 | 0 | 0 | 0 | 1 | 0 | 0 | 1 | 1 | 1 | 1 | 0 | 1 | 0 | 0 | 0 | 0.01 | 0 | 2 | 44171367 | 1 | 0 | 57 | 0 | 0 | 0 | 0 | 0 | 0 | 0 | 0 | 0 | 0 | 0 | 0 | 0 | 0 | 0 | 0 | 0 | 0 | 0 | 0 | 0 | 0 | 1.36 | 1.05 | 1 | 1 | 0.01 | 0
54 | 44175489 | 44171343 | 35043080 | 1 | 1 | 34959076 | 3 | 1.1-1-1049 | ТСН-2001.1. Доп. 1-42. Р. 1, о. 1, поз. 1049 | Сода кальцинированная техническая | 1348 | 1009 | т | т | 1000 | 0 | 1678700400 | 0.0023015 | 21697.05 | 0 | 0 | 0 | 5778.3 | 0 | 0 | 0 | 3.48 | 1 | 1 | 1 | 0 | 1 | 0 | 0 | 0 | 0.0023015 | 0 | 2 | 44171368 | 1 | 0 | 58 | 0 | 0 | 0 | 0 | 0 | 0 | 0 | 0 | 0 | 0 | 0 | 0 | 0 | 0 | 0 | 0 | 0 | 0 | 0 | 0 | 0 | 0 | 0.313 | 21697.05 | 5778.3 | 3.48 | 13.3 | 0
54 | 44175489 | 44171343 | 35043897 | 1 | 1 | 34959076 | 3 | 1.1-1-118 | ТСН-2001.1. Доп. 1-42. Р. 1, о. 1, поз. 118 | Вода | 1339 | 1007 | м3 | м3 | 1 | 0 | -862991314 | 3.15 | 34.79 | 0 | 0 | 0 | 7.07 | 0 | 0 | 0 | 4.56 | 1 | 1 | 1 | 0 | 1 | 0 | 0 | 0 | 3.15 | 0 | 2 | 44171369 | 1 | 0 | 59 | 0 | 0 | 0 | 0 | 0 | 0 | 0 | 0 | 0 | 0 | 0 | 0 | 0 | 0 | 0 | 0 | 0 | 0 | 0 | 0 | 0 | 0 | 428.4 | 34.79 | 7.07 | 4.56 | 22.27 | 0
54 | 44175489 | 44171343 | 35042352 | 1 | 1 | 34959076 | 3 | 1.1-1-1835 | ТСН-2001.1 Доп. 49, Р. 1, о. 1, поз. 1835 | Бентонит натриевый тонкого помола с содержанием органических полимеров, для сгущения, увеличения объема и придания гелеобразующих свойств буровым растворам, укрепления, снижения просачивания воды в стенках каналов | 1346 | 1009 | кг | кг | 1 | 0 | 185995085 | 179.2 | 49.01 | 0 | 0 | 0 | 11.3 | 0 | 0 | 0 | 4.02 | 1 | 1 | 1 | 0 | 0 | 0 | 0 | 0 | 179.2 | 0 | 1 | -1 | 0 | 0 |  | 0 | 0 | 0 | 0 | 0 | 0 | 0 | 0 | 0 | 0 | 0 | 0 | 0 | 0 | 0 | 0 | 0 | 0 | 0 | 0 | 0 | 0 | 24371.2 | 49.01 | 11.3 | 4.02 | 2024.96 | 0
54 | 44175489 | 44171343 | 35041443 | 1 | 1 | 34959076 | 3 | 1.1-1-2948 | ТСН-2001.1 Доп. 49, Р. 1, о. 1, поз. 2948 | Смазка графитная | 1346 | 1009 | кг | кг | 1 | 0 | -754417250 | 0.0467 | 49.56 | 0 | 0 | 0 | 7.48 | 0 | 0 | 0 | 6.14 | 1 | 1 | 1 | 0 | 1 | 0 | 0 | 0 | 0.0467 | 0 | 2 | 44171370 | 1 | 0 | 60 | 0 | 0 | 0 | 0 | 0 | 0 | 0 | 0 | 0 | 0 | 0 | 0 | 0 | 0 | 0 | 0 | 0 | 0 | 0 | 0 | 0 | 0 | 6.3512 | 49.56 | 7.48 | 6.14 | 0.35 | 0
54 | 44175489 | 44171343 | 35041111 | 1 | 1 | 34959076 | 3 | 1.1-1-3290 | ТСН-2001.1 Доп. 43, Р. 1, о. 1, поз. 3290 | Средство полимерное жидкое типа "Мастер Рок СЛП2", для кондиционирования грунтов | 1296 | 1002 | л | л | 1 | 0 | -360054125 | 9.8176 | 482.62 | 0 | 0 | 0 | 95.37 | 0 | 0 | 0 | 4.69 | 1 | 1 | 1 | 0 | 0 | 0 | 0 | 0 | 9.8176 | 0 | 1 | -1 | 0 | 0 |  | 0 | 0 | 0 | 0 | 0 | 0 | 0 | 0 | 0 | 0 | 0 | 0 | 0 | 0 | 0 | 0 | 0 | 0 | 0 | 0 | 0 | 0 | 1335.1936 | 482.62 | 95.37 | 4.69 | 936.3 | 0
54 | 44175489 | 44171343 | 35046588 | 1 | 1 | 34959076 | 3 | 1.12-5-708 | ТСН-2001.1. Доп. 1-42. Р. 12, о. 5, поз. 708 | Трубы напорные из полиэтилена (ПЭ-100) SDR 17 (1,0 МПа) с защитным покрытием в виде тонкостенного слоя из упрочненного полипропилена, диаметр 225 мм, толщина стенки 13,4 мм | 1301 | 1003 | м | м | 1 | 0 | -203233444 | 3.0441 | 2273.37 | 0 | 0 | 0 | 707.02 | 0 | 0 | 0 | 2.98 | 1 | 1 | 1 | 0 | 0 | 0 | 0 | 0 | 3.0441 | 0 | 1 | -1 | 0 | 0 |  | 0 | 0 | 0 | 0 | 0 | 0 | 0 | 0 | 0 | 0 | 0 | 0 | 0 | 0 | 0 | 0 | 0 | 0 | 0 | 0 | 0 | 0 | 414 | 2273.37 | 707.02 | 2.98 | 2152.25 | 0
58 | 44175489 | 44171377 | 35065183 | 1 | 1 | 34959076 | 2 | 2.1-13-29 | ТСН-2001.2. Доп. 1-42, п. 1-13-29 (135502) | Машины для сварки полиэтиленовых труб PSO 825, диаметр до 315 мм | 1367 | 1011 | маш.-ч. | маш.-ч. | 1 | 0 | 2118325711 | 1.82 | 0 | 35.71 | 7.32 | 0 | 0 | 14.12 | 0.32 | 0 | 1 | 2.37 | 21.43 | 1 | 0 | 1 | 0 | 0 | 0 | 1.82 | 0 | 2 | 44171379 | 1 | 0 | 64 | 0 | 0 | 0 | 0 | 0 | 0 | 0 | 0 | 0 | 0 | 0 | 0 | 0 | 0 | 0 | 0 | 0 | 0 | 0 | 0 | 0 | 0 | 60.06 | 35.71 | 14.12 | 2.37 | 25.7 | 0.58
59 | 44175489 | 44171380 | 34984826 | 34959076 | 1 | 34959076 | 1 | 9999990008 |  | Трудозатраты рабочих | 1191 | 1013 | чел.-ч. | чел.-ч. | 1 | 0 | 476480486 | 0.26 | 0 | 0 | 0 | 0 | 0 | 0 | 0 | 0 | 1 | 1 | 1 | 1 | 0 | 1 | 0 | 0 | 0 | 0.26 | 1 | 2 | 44171383 | 1 | 0 | 65 | 0 | 0 | 0 | 0 | 0 | 0 | 0 | 0 | 0 | 0 | 0 | 0 | 0 | 0 | 0 | 0 | 0 | 0 | 0 | 0 | 0 | 0 | 0.26 | 0 | 0 | 1 | 0 | 0
59 | 44175489 | 44171380 | 38777804 | 1 | 1 | 34959076 | 2 | 2.1-17-203 | ТСН-2001.2. Доп. 47. п.1-17-203 (172706) | Установки направленного бурения, тяговое усилие до 500 кН | 1367 | 1011 | маш.-ч. | маш.-ч. | 1 | 0 | 1357638705 | 0.26 | 0 | 12038.08 | 1669.55 | 0 | 0 | 1948.76 | 74.41 | 0 | 1 | 5.9 | 21.43 | 1 | 0 | 1 | 0 | 0 | 0 | 0.26 | 0 | 2 | 44171384 | 1 | 0 | 66 | 0 | 0 | 0 | 0 | 0 | 0 | 0 | 0 | 0 | 0 | 0 | 0 | 0 | 0 | 0 | 0 | 0 | 0 | 0 | 0 | 0 | 0 | 0.26 | 12038.08 | 1948.76 | 5.9 | 506.68 | 19.35
61 | 44175489 | 44171386 | 34984826 | 34959076 | 1 | 34959076 | 1 | 9999990008 |  | Трудозатраты рабочих | 1191 | 1013 | чел.-ч. | чел.-ч. | 1 | 0 | 476480486 | 0.6 | 0 | 0 | 0 | 0 | 0 | 0 | 0 | 0 | 1 | 1 | 1 | 1 | 0 | 1 | 0 | 0 | 0 | 0.6 | 1 | 2 | 44171390 | 1 | 0 | 67 | 0 | 0 | 0 | 0 | 0 | 0 | 0 | 0 | 0 | 0 | 0 | 0 | 0 | 0 | 0 | 0 | 0 | 0 | 0 | 0 | 0 | 0 | 0.6 | 0 | 0 | 1 | 0 | 0
61 | 44175489 | 44171386 | 38777804 | 1 | 1 | 34959076 | 2 | 2.1-17-203 | ТСН-2001.2. Доп. 47. п.1-17-203 (172706) | Установки направленного бурения, тяговое усилие до 500 кН | 1367 | 1011 | маш.-ч. | маш.-ч. | 1 | 0 | 1357638705 | 0.6 | 0 | 12038.08 | 1669.55 | 0 | 0 | 1948.76 | 74.41 | 0 | 1 | 5.9 | 21.43 | 1 | 0 | 1 | 0 | 0 | 0 | 0.6 | 0 | 2 | 44171391 | 1 | 0 | 68 | 0 | 0 | 0 | 0 | 0 | 0 | 0 | 0 | 0 | 0 | 0 | 0 | 0 | 0 | 0 | 0 | 0 | 0 | 0 | 0 | 0 | 0 | 0.6 | 12038.08 | 1948.76 | 5.9 | 1169.26 | 44.65
61 | 44175489 | 44171386 | 35065040 | 1 | 1 | 34959076 | 2 | 2.1-9-2 | ТСН-2001.2. Доп. 1-42, п. 1-9-2 (090201) | Машины бурильно-крановые на базе автомобиля, глубина бурения до 5 м | 1367 | 1011 | маш.-ч. | маш.-ч. | 1 | 0 | 776244494 | 0.58 | 0 | 1198.12 | 540.29 | 0 | 0 | 117.73 | 24.08 | 0 | 1 | 9.72 | 21.43 | 1 | 0 | 1 | 0 | 0 | 0 | 0.58 | 0 | 2 | 44171392 | 1 | 0 | 69 | 0 | 0 | 0 | 0 | 0 | 0 | 0 | 0 | 0 | 0 | 0 | 0 | 0 | 0 | 0 | 0 | 0 | 0 | 0 | 0 | 0 | 0 | 0.58 | 1198.12 | 117.73 | 9.72 | 68.28 | 13.97
62 | 44175489 | 44171393 | 34984826 | 34959076 | 1 | 34959076 | 1 | 9999990008 |  | Трудозатраты рабочих | 1191 | 1013 | чел.-ч. | чел.-ч. | 1 | 0 | 476480486 | 2.22 | 0 | 0 | 0 | 0 | 0 | 0 | 0 | 0 | 1 | 1 | 1 | 1 | 0 | 1 | 0 | 0 | 0 | 2.22 | 1 | 2 | 44171409 | 1 | 0 | 70 | 0 | 0 | 0 | 0 | 0 | 0 | 0 | 0 | 0 | 0 | 0 | 0 | 0 | 0 | 0 | 0 | 0 | 0 | 0 | 0 | 0 | 0 | 155.4 | 0 | 0 | 1 | 0 | 0
62 | 44175489 | 44171393 | 35065139 | 1 | 1 | 34959076 | 2 | 2.1-11-91 | ТСН-2001.2. Доп. 48. п.1-11-91 (110701) | Мотопомпы, производительность до 54 м3/ч, напор до 28 м | 1367 | 1011 | маш.-ч. | маш.-ч. | 1 | 0 | 2037067470 | 0.21 | 0 | 427.9 | 336.56 | 0 | 0 | 50.27 | 15 | 0 | 1 | 8.13 | 21.43 | 1 | 0 | 1 | 0 | 0 | 0 | 0.21 | 0 | 2 | 44171410 | 1 | 0 | 71 | 0 | 0 | 0 | 0 | 0 | 0 | 0 | 0 | 0 | 0 | 0 | 0 | 0 | 0 | 0 | 0 | 0 | 0 | 0 | 0 | 0 | 0 | 14.7 | 427.9 | 50.27 | 8.13 | 10.56 | 3.15
62 | 44175489 | 44171393 | 38777804 | 1 | 1 | 34959076 | 2 | 2.1-17-203 | ТСН-2001.2. Доп. 47. п.1-17-203 (172706) | Установки направленного бурения, тяговое усилие до 500 кН | 1367 | 1011 | маш.-ч. | маш.-ч. | 1 | 0 | 1357638705 | 0.92 | 0 | 12038.08 | 1669.55 | 0 | 0 | 1948.76 | 74.41 | 0 | 1 | 5.9 | 21.43 | 1 | 0 | 1 | 0 | 0 | 0 | 0.92 | 0 | 2 | 44171411 | 1 | 0 | 72 | 0 | 0 | 0 | 0 | 0 | 0 | 0 | 0 | 0 | 0 | 0 | 0 | 0 | 0 | 0 | 0 | 0 | 0 | 0 | 0 | 0 | 0 | 64.4 | 12038.08 | 1948.76 | 5.9 | 1792.86 | 68.46
62 | 44175489 | 44171393 | 35065321 | 1 | 1 | 34959076 | 2 | 2.1-17-49 | ТСН-2001.2. Доп. 1-42, п. 1-17-49 (176802) | Каналоочистители-илососы универсальные, емкость до 10 м3 | 1367 | 1011 | маш.-ч. | маш.-ч. | 1 | 0 | 1313308123 | 0.16 | 0 | 2248.08 | 501.7 | 0 | 0 | 199.18 | 22.36 | 0 | 1 | 10.78 | 21.43 | 1 | 0 | 1 | 0 | 0 | 0 | 0.16 | 0 | 2 | 44171412 | 1 | 0 | 73 | 0 | 0 | 0 | 0 | 0 | 0 | 0 | 0 | 0 | 0 | 0 | 0 | 0 | 0 | 0 | 0 | 0 | 0 | 0 | 0 | 0 | 0 | 11.2 | 2248.08 | 199.18 | 10.78 | 31.87 | 3.58
62 | 44175489 | 44171393 | 35065468 | 1 | 1 | 34959076 | 2 | 2.1-18-23 | ТСН-2001.2. Доп. 1-42, п. 1-18-23 (183201) | Автомобили бортовые с манипулятором грузоподъемностью до 6 т | 1367 | 1011 | маш.-ч. | маш.-ч. | 1 | 0 | 902205412 | 0.04 | 0 | 552.35 | 173.66 | 0 | 0 | 64.89 | 7.74 | 0 | 1 | 8.13 | 21.43 | 1 | 0 | 1 | 0 | 0 | 0 | 0.04 | 0 | 2 | 44171413 | 1 | 0 | 74 | 0 | 0 | 0 | 0 | 0 | 0 | 0 | 0 | 0 | 0 | 0 | 0 | 0 | 0 | 0 | 0 | 0 | 0 | 0 | 0 | 0 | 0 | 2.8 | 552.35 | 64.89 | 8.13 | 2.6 | 0.31
62 | 44175489 | 44171393 | 35064722 | 1 | 1 | 34959076 | 2 | 2.1-3-70 | ТСН-2001.2. Доп. 1-42, п. 1-3-70 (038005) | Трубоукладчики для труб, диаметр 600-700 мм | 1367 | 1011 | маш.-ч. | маш.-ч. | 1 | 0 | 2126829182 | 0.35 | 0 | 1828.67 | 801.01 | 0 | 0 | 177.86 | 35.7 | 0 | 1 | 9.82 | 21.43 | 1 | 0 | 1 | 0 | 0 | 0 | 0.35 | 0 | 2 | 44171414 | 1 | 0 | 75 | 0 | 0 | 0 | 0 | 0 | 0 | 0 | 0 | 0 | 0 | 0 | 0 | 0 | 0 | 0 | 0 | 0 | 0 | 0 | 0 | 0 | 0 | 24.5 | 1828.67 | 177.86 | 9.82 | 62.25 | 12.5
62 | 44175489 | 44171393 | 35064877 | 1 | 1 | 34959076 | 2 | 2.1-5-17 | ТСН-2001.2. Доп. 1-42, п. 1-5-17 (050901) | Поливомоечные машины, емкость цистерны до 5000 л | 1367 | 1011 | маш.-ч. | маш.-ч. | 1 | 0 | 1778166765 | 0.21 | 0 | 1084.98 | 641.93 | 0 | 0 | 148.89 | 28.61 | 0 | 1 | 6.96 | 21.43 | 1 | 0 | 1 | 0 | 0 | 0 | 0.21 | 0 | 2 | 44171415 | 1 | 0 | 76 | 0 | 0 | 0 | 0 | 0 | 0 | 0 | 0 | 0 | 0 | 0 | 0 | 0 | 0 | 0 | 0 | 0 | 0 | 0 | 0 | 0 | 0 | 14.7 | 1084.98 | 148.89 | 6.96 | 31.27 | 6.01
62 | 44175489 | 44171393 | 38777799 | 1 | 1 | 34959076 | 2 | 2.1-6-79 | ТСН-2001.2. Доп. 47. п.1-6-79 (061105) | Установки смесительные стационарные для приготовления бентонитового раствора, емкость до 4000 л | 1367 | 1011 | маш.-ч. | маш.-ч. | 1 | 0 | -1506540917 | 0.92 | 0 | 783.69 | 420.47 | 0 | 0 | 80.14 | 18.74 | 0 | 1 | 9.34 | 21.43 | 1 | 0 | 1 | 0 | 0 | 0 | 0.92 | 0 | 2 | 44171416 | 1 | 0 | 77 | 0 | 0 | 0 | 0 | 0 | 0 | 0 | 0 | 0 | 0 | 0 | 0 | 0 | 0 | 0 | 0 | 0 | 0 | 0 | 0 | 0 | 0 | 64.4 | 783.69 | 80.14 | 9.34 | 73.73 | 17.24
62 | 44175489 | 44171393 | 34984824 | 34959076 | 1 | 34959076 | 2 | 9999990007 |  | Стоимость прочих машин (ЭСН) | 1344 | 1008 | руб. | руб. | 1 | 0 | -1180195794 | 0.01 | 0 | 1.05 | 0 | 0 | 0 | 1 | 0 | 0 | 1 | 1 | 1 | 1 | 0 | 1 | 0 | 0 | 0 | 0.01 | 0 | 2 | 44171417 | 1 | 0 | 78 | 0 | 0 | 0 | 0 | 0 | 0 | 0 | 0 | 0 | 0 | 0 | 0 | 0 | 0 | 0 | 0 | 0 | 0 | 0 | 0 | 0 | 0 | 0.7 | 1.05 | 1 | 1 | 0.01 | 0
62 | 44175489 | 44171393 | 35043080 | 1 | 1 | 34959076 | 3 | 1.1-1-1049 | ТСН-2001.1. Доп. 1-42. Р. 1, о. 1, поз. 1049 | Сода кальцинированная техническая | 1348 | 1009 | т | т | 1000 | 0 | 1678700400 | 0.0023015 | 21697.05 | 0 | 0 | 0 | 5778.3 | 0 | 0 | 0 | 3.48 | 1 | 1 | 1 | 0 | 1 | 0 | 0 | 0 | 0.0023015 | 0 | 2 | 44171418 | 1 | 0 | 79 | 0 | 0 | 0 | 0 | 0 | 0 | 0 | 0 | 0 | 0 | 0 | 0 | 0 | 0 | 0 | 0 | 0 | 0 | 0 | 0 | 0 | 0 | 0.1611 | 21697.05 | 5778.3 | 3.48 | 13.3 | 0
62 | 44175489 | 44171393 | 35043897 | 1 | 1 | 34959076 | 3 | 1.1-1-118 | ТСН-2001.1. Доп. 1-42. Р. 1, о. 1, поз. 118 | Вода | 1339 | 1007 | м3 | м3 | 1 | 0 | -862991314 | 3.15 | 34.79 | 0 | 0 | 0 | 7.07 | 0 | 0 | 0 | 4.56 | 1 | 1 | 1 | 0 | 1 | 0 | 0 | 0 | 3.15 | 0 | 2 | 44171419 | 1 | 0 | 80 | 0 | 0 | 0 | 0 | 0 | 0 | 0 | 0 | 0 | 0 | 0 | 0 | 0 | 0 | 0 | 0 | 0 | 0 | 0 | 0 | 0 | 0 | 220.5 | 34.79 | 7.07 | 4.56 | 22.27 | 0
62 | 44175489 | 44171393 | 35042352 | 1 | 1 | 34959076 | 3 | 1.1-1-1835 | ТСН-2001.1 Доп. 49, Р. 1, о. 1, поз. 1835 | Бентонит натриевый тонкого помола с содержанием органических полимеров, для сгущения, увеличения объема и придания гелеобразующих свойств буровым растворам, укрепления, снижения просачивания воды в стенках каналов | 1346 | 1009 | кг | кг | 1 | 0 | 185995085 | 179.2 | 49.01 | 0 | 0 | 0 | 11.3 | 0 | 0 | 0 | 4.02 | 1 | 1 | 1 | 0 | 0 | 0 | 0 | 0 | 179.2 | 0 | 1 | -1 | 0 | 0 |  | 0 | 0 | 0 | 0 | 0 | 0 | 0 | 0 | 0 | 0 | 0 | 0 | 0 | 0 | 0 | 0 | 0 | 0 | 0 | 0 | 0 | 0 | 12544 | 49.01 | 11.3 | 4.02 | 2024.96 | 0
62 | 44175489 | 44171393 | 35041443 | 1 | 1 | 34959076 | 3 | 1.1-1-2948 | ТСН-2001.1 Доп. 49, Р. 1, о. 1, поз. 2948 | Смазка графитная | 1346 | 1009 | кг | кг | 1 | 0 | -754417250 | 0.0467 | 49.56 | 0 | 0 | 0 | 7.48 | 0 | 0 | 0 | 6.14 | 1 | 1 | 1 | 0 | 1 | 0 | 0 | 0 | 0.0467 | 0 | 2 | 44171420 | 1 | 0 | 81 | 0 | 0 | 0 | 0 | 0 | 0 | 0 | 0 | 0 | 0 | 0 | 0 | 0 | 0 | 0 | 0 | 0 | 0 | 0 | 0 | 0 | 0 | 3.269 | 49.56 | 7.48 | 6.14 | 0.35 | 0
62 | 44175489 | 44171393 | 35041111 | 1 | 1 | 34959076 | 3 | 1.1-1-3290 | ТСН-2001.1 Доп. 43, Р. 1, о. 1, поз. 3290 | Средство полимерное жидкое типа "Мастер Рок СЛП2", для кондиционирования грунтов | 1296 | 1002 | л | л | 1 | 0 | -360054125 | 9.8176 | 482.62 | 0 | 0 | 0 | 95.37 | 0 | 0 | 0 | 4.69 | 1 | 1 | 1 | 0 | 0 | 0 | 0 | 0 | 9.8176 | 0 | 1 | -1 | 0 | 0 |  | 0 | 0 | 0 | 0 | 0 | 0 | 0 | 0 | 0 | 0 | 0 | 0 | 0 | 0 | 0 | 0 | 0 | 0 | 0 | 0 | 0 | 0 | 687.232 | 482.62 | 95.37 | 4.69 | 936.3 | 0
62 | 44175489 | 44171393 | 35046588 | 1 | 1 | 34959076 | 3 | 1.12-5-708 | ТСН-2001.1. Доп. 1-42. Р. 12, о. 5, поз. 708 | Трубы напорные из полиэтилена (ПЭ-100) SDR 17 (1,0 МПа) с защитным покрытием в виде тонкостенного слоя из упрочненного полипропилена, диаметр 225 мм, толщина стенки 13,4 мм | 1301 | 1003 | м | м | 1 | 0 | -203233444 | 3.0857 | 2273.37 | 0 | 0 | 0 | 707.02 | 0 | 0 | 0 | 2.98 | 1 | 1 | 1 | 0 | 0 | 0 | 0 | 0 | 3.0857 | 0 | 1 | -1 | 0 | 0 |  | 0 | 0 | 0 | 0 | 0 | 0 | 0 | 0 | 0 | 0 | 0 | 0 | 0 | 0 | 0 | 0 | 0 | 0 | 0 | 0 | 0 | 0 | 216 | 2273.37 | 707.02 | 2.98 | 2181.66 | 0
66 | 44175489 | 44171427 | 35065183 | 1 | 1 | 34959076 | 2 | 2.1-13-29 | ТСН-2001.2. Доп. 1-42, п. 1-13-29 (135502) | Машины для сварки полиэтиленовых труб PSO 825, диаметр до 315 мм | 1367 | 1011 | маш.-ч. | маш.-ч. | 1 | 0 | 2118325711 | 1.82 | 0 | 35.71 | 7.32 | 0 | 0 | 14.12 | 0.32 | 0 | 1 | 2.37 | 21.43 | 1 | 0 | 1 | 0 | 0 | 0 | 1.82 | 0 | 2 | 44171429 | 1 | 0 | 85 | 0 | 0 | 0 | 0 | 0 | 0 | 0 | 0 | 0 | 0 | 0 | 0 | 0 | 0 | 0 | 0 | 0 | 0 | 0 | 0 | 0 | 0 | 32.76 | 35.71 | 14.12 | 2.37 | 25.7 | 0.58
67 | 44175489 | 44171430 | 34984826 | 34959076 | 1 | 34959076 | 1 | 9999990008 |  | Трудозатраты рабочих | 1191 | 1013 | чел.-ч. | чел.-ч. | 1 | 0 | 476480486 | 0.26 | 0 | 0 | 0 | 0 | 0 | 0 | 0 | 0 | 1 | 1 | 1 | 1 | 0 | 1 | 0 | 0 | 0 | 0.26 | 1 | 2 | 44171433 | 1 | 0 | 86 | 0 | 0 | 0 | 0 | 0 | 0 | 0 | 0 | 0 | 0 | 0 | 0 | 0 | 0 | 0 | 0 | 0 | 0 | 0 | 0 | 0 | 0 | 0.26 | 0 | 0 | 1 | 0 | 0
67 | 44175489 | 44171430 | 38777804 | 1 | 1 | 34959076 | 2 | 2.1-17-203 | ТСН-2001.2. Доп. 47. п.1-17-203 (172706) | Установки направленного бурения, тяговое усилие до 500 кН | 1367 | 1011 | маш.-ч. | маш.-ч. | 1 | 0 | 1357638705 | 0.26 | 0 | 12038.08 | 1669.55 | 0 | 0 | 1948.76 | 74.41 | 0 | 1 | 5.9 | 21.43 | 1 | 0 | 1 | 0 | 0 | 0 | 0.26 | 0 | 2 | 44171434 | 1 | 0 | 87 | 0 | 0 | 0 | 0 | 0 | 0 | 0 | 0 | 0 | 0 | 0 | 0 | 0 | 0 | 0 | 0 | 0 | 0 | 0 | 0 | 0 | 0 | 0.26 | 12038.08 | 1948.76 | 5.9 | 506.68 | 19.35
140 | 44175489 | 44171438 | 34984824 | 34959076 | 1 | 34959076 | 2 | 9999990007 |  | Стоимость прочих машин (ЭСН) | 1344 | 1008 | руб. | руб. | 1 | 0 | -1180195794 | 55.05 | 0 | 1 | 0 | 0 | 0 | 1 | 0 | 0 | 1 | 1 | 1 | 1 | 0 | 1 | 0 | 0 | 0 | 55.05 | 0 | 2 | 44171440 | 1 | 0 | 89 | 0 | 0 | 0 | 0 | 0 | 0 | 0 | 0 | 0 | 0 | 0 | 0 | 0 | 0 | 0 | 0 | 0 | 0 | 0 | 0 | 0 | 0 | 1189.08 | 1 | 1 | 1 | 55.05 | 0

## EtalonRes
32 | 44171223 | 44171220 | 34984826 | 34959076 | 1 | 34959076 | 1 | 9999990008 |  | Трудозатраты рабочих | 1191 | 1013 | чел.-ч. | чел.-ч. | 1 | 192.7 | 0 | 0 | 0 | 0 | 0 | 1 | 1 | 192.7 | 2 | 44171221 | 1 | 0 | 0 | 0 | 0 | 0 | 0 | 0 | 0
33 | 44171229 | 44171224 | 34984826 | 34959076 | 1 | 34959076 | 1 | 9999990008 |  | Трудозатраты рабочих | 1191 | 1013 | чел.-ч. | чел.-ч. | 1 | 107.04 | 0 | 0 | 0 | 0 | 0 | 1 | 1 | 107.04 | 2 | 44171225 | 2 | 0 | 0 | 0 | 0 | 0 | 0 | 0 | 0
35 | 44171234 | 44171231 | 34984826 | 34959076 | 1 | 34959076 | 1 | 9999990008 |  | Трудозатраты рабочих | 1191 | 1013 | чел.-ч. | чел.-ч. | 1 | 83 | 0 | 0 | 0 | 0 | 0 | 1 | 1 | 83 | 2 | 44171232 | 5 | 0 | 0 | 0 | 0 | 0 | 0 | 0 | 0
37 | 44171240 | 44171236 | 34984826 | 34959076 | 1 | 34959076 | 1 | 9999990008 |  | Трудозатраты рабочих | 1191 | 1013 | чел.-ч. | чел.-ч. | 1 | 0.6 | 0 | 0 | 0 | 0 | 0 | 1 | 1 | 0.6 | 2 | 44171237 | 6 | 0 | 0 | 0 | 0 | 0 | 0 | 0 | 0
37 | 44171241 | 44171236 | 38777804 | 1 | 1 | 34959076 | 2 | 2.1-17-203 | ТСН-2001.2. Доп. 47. п.1-17-203 (172706) | Установки направленного бурения, тяговое усилие до 500 кН | 1367 | 1011 | маш.-ч. | маш.-ч. | 1 | 0.6 | 0 | 1948.76 | 74.41 | 0 | 0 | 1 | 0 | 0.6 | 2 | 44171238 | 7 | 0 | 0 | 0 | 0 | 0 | 0 | 0 | 0
37 | 44171242 | 44171236 | 35065040 | 1 | 1 | 34959076 | 2 | 2.1-9-2 | ТСН-2001.2. Доп. 1-42, п. 1-9-2 (090201) | Машины бурильно-крановые на базе автомобиля, глубина бурения до 5 м | 1367 | 1011 | маш.-ч. | маш.-ч. | 1 | 0.58 | 0 | 117.73 | 24.08 | 0 | 0 | 1 | 0 | 0.58 | 2 | 44171239 | 8 | 0 | 0 | 0 | 0 | 0 | 0 | 0 | 0
38 | 44171259 | 44171243 | 34984826 | 34959076 | 1 | 34959076 | 1 | 9999990008 |  | Трудозатраты рабочих | 1191 | 1013 | чел.-ч. | чел.-ч. | 1 | 2.22 | 0 | 0 | 0 | 0 | 0 | 1 | 1 | 2.22 | 2 | 44171244 | 9 | 0 | 0 | 0 | 0 | 0 | 0 | 0 | 0
38 | 44171260 | 44171243 | 35065139 | 1 | 1 | 34959076 | 2 | 2.1-11-91 | ТСН-2001.2. Доп. 48. п.1-11-91 (110701) | Мотопомпы, производительность до 54 м3/ч, напор до 28 м | 1367 | 1011 | маш.-ч. | маш.-ч. | 1 | 0.21 | 0 | 50.27 | 15 | 0 | 0 | 1 | 0 | 0.21 | 2 | 44171245 | 10 | 0 | 0 | 0 | 0 | 0 | 0 | 0 | 0
38 | 44171261 | 44171243 | 38777804 | 1 | 1 | 34959076 | 2 | 2.1-17-203 | ТСН-2001.2. Доп. 47. п.1-17-203 (172706) | Установки направленного бурения, тяговое усилие до 500 кН | 1367 | 1011 | маш.-ч. | маш.-ч. | 1 | 0.92 | 0 | 1948.76 | 74.41 | 0 | 0 | 1 | 0 | 0.92 | 2 | 44171246 | 11 | 0 | 0 | 0 | 0 | 0 | 0 | 0 | 0
38 | 44171262 | 44171243 | 35065321 | 1 | 1 | 34959076 | 2 | 2.1-17-49 | ТСН-2001.2. Доп. 1-42, п. 1-17-49 (176802) | Каналоочистители-илососы универсальные, емкость до 10 м3 | 1367 | 1011 | маш.-ч. | маш.-ч. | 1 | 0.16 | 0 | 199.18 | 22.36 | 0 | 0 | 1 | 0 | 0.16 | 2 | 44171247 | 12 | 0 | 0 | 0 | 0 | 0 | 0 | 0 | 0
38 | 44171263 | 44171243 | 35065468 | 1 | 1 | 34959076 | 2 | 2.1-18-23 | ТСН-2001.2. Доп. 1-42, п. 1-18-23 (183201) | Автомобили бортовые с манипулятором грузоподъемностью до 6 т | 1367 | 1011 | маш.-ч. | маш.-ч. | 1 | 0.04 | 0 | 64.89 | 7.74 | 0 | 0 | 1 | 0 | 0.04 | 2 | 44171248 | 13 | 0 | 0 | 0 | 0 | 0 | 0 | 0 | 0
38 | 44171264 | 44171243 | 35064722 | 1 | 1 | 34959076 | 2 | 2.1-3-70 | ТСН-2001.2. Доп. 1-42, п. 1-3-70 (038005) | Трубоукладчики для труб, диаметр 600-700 мм | 1367 | 1011 | маш.-ч. | маш.-ч. | 1 | 0.35 | 0 | 177.86 | 35.7 | 0 | 0 | 1 | 0 | 0.35 | 2 | 44171249 | 14 | 0 | 0 | 0 | 0 | 0 | 0 | 0 | 0
38 | 44171265 | 44171243 | 35064877 | 1 | 1 | 34959076 | 2 | 2.1-5-17 | ТСН-2001.2. Доп. 1-42, п. 1-5-17 (050901) | Поливомоечные машины, емкость цистерны до 5000 л | 1367 | 1011 | маш.-ч. | маш.-ч. | 1 | 0.21 | 0 | 148.89 | 28.61 | 0 | 0 | 1 | 0 | 0.21 | 2 | 44171250 | 15 | 0 | 0 | 0 | 0 | 0 | 0 | 0 | 0
38 | 44171266 | 44171243 | 38777799 | 1 | 1 | 34959076 | 2 | 2.1-6-79 | ТСН-2001.2. Доп. 47. п.1-6-79 (061105) | Установки смесительные стационарные для приготовления бентонитового раствора, емкость до 4000 л | 1367 | 1011 | маш.-ч. | маш.-ч. | 1 | 0.92 | 0 | 80.14 | 18.74 | 0 | 0 | 1 | 0 | 0.92 | 2 | 44171251 | 16 | 0 | 0 | 0 | 0 | 0 | 0 | 0 | 0
38 | 44171267 | 44171243 | 34984824 | 34959076 | 1 | 34959076 | 2 | 9999990007 |  | Стоимость прочих машин (ЭСН) | 1344 | 1008 | руб. | руб. | 1 | 0.01 | 0 | 1 | 0 | 0 | 0 | 1 | 0 | 0.01 | 2 | 44171252 | 17 | 0 | 0 | 0 | 0 | 0 | 0 | 0 | 0
38 | 44171268 | 44171243 | 35043080 | 1 | 1 | 34959076 | 3 | 1.1-1-1049 | ТСН-2001.1. Доп. 1-42. Р. 1, о. 1, поз. 1049 | Сода кальцинированная техническая | 1348 | 1009 | т | т | 1000 | 0.0023015 | 5778.3 | 0 | 0 | 0 | 0 | 1 | 0 | 0.0023015 | 2 | 44171253 | 18 | 0 | 0 | 0 | 0 | 0 | 0 | 0 | 0
38 | 44171269 | 44171243 | 35043897 | 1 | 1 | 34959076 | 3 | 1.1-1-118 | ТСН-2001.1. Доп. 1-42. Р. 1, о. 1, поз. 118 | Вода | 1339 | 1007 | м3 | м3 | 1 | 3.15 | 7.07 | 0 | 0 | 0 | 0 | 1 | 0 | 3.15 | 2 | 44171254 | 19 | 0 | 0 | 0 | 0 | 0 | 0 | 0 | 0
38 | 44171270 | 44171243 | 35041443 | 1 | 1 | 34959076 | 3 | 1.1-1-2948 | ТСН-2001.1 Доп. 49, Р. 1, о. 1, поз. 2948 | Смазка графитная | 1346 | 1009 | кг | кг | 1 | 0.0467 | 7.48 | 0 | 0 | 0 | 0 | 1 | 0 | 0.0467 | 2 | 44171255 | 21 | 0 | 0 | 0 | 0 | 0 | 0 | 0 | 0
38 | 44171271 | 44171243 | 38774482 | 34959076 | 1 | 34959076 | 3 | 2164500000 |  | Бентониты | 1346 | 1009 | кг | кг | 1 | 179.2 | 0 | 0 | 0 | 0 | 0 | 0 | 0 | 179.2 | 3 | -1 |  | 0 | 0 | 0 | 0 | 0 | 0 | 0 | 0
38 | 44171272 | 44171243 | 34985710 | 34959076 | 1 | 34959076 | 3 | 2248110000 |  | Трубы из полиэтилена | 1301 | 1003 | м | м | 1 | 0 | 0 | 0 | 0 | 0 | 0 | 0 | 0 | 0 | 3 | -1 |  | 0 | 0 | 0 | 0 | 0 | 0 | 0 | 0
38 | 44171273 | 44171243 | 38774899 | 34959076 | 1 | 34959076 | 3 | 2452910000 |  | Полимеры для флотации | 1296 | 1002 | л | л | 1 | 9.8176 | 0 | 0 | 0 | 0 | 0 | 0 | 0 | 9.8176 | 3 | -1 |  | 0 | 0 | 0 | 0 | 0 | 0 | 0 | 0
42 | 44171279 | 44171277 | 35065183 | 1 | 1 | 34959076 | 2 | 2.1-13-29 | ТСН-2001.2. Доп. 1-42, п. 1-13-29 (135502) | Машины для сварки полиэтиленовых труб PSO 825, диаметр до 315 мм | 1367 | 1011 | маш.-ч. | маш.-ч. | 1 | 1.82 | 0 | 14.12 | 0.32 | 0 | 0 | 1 | 0 | 1.82 | 2 | 44171278 | 24 | 0 | 0 | 0 | 0 | 0 | 0 | 0 | 0
43 | 44171283 | 44171280 | 34984826 | 34959076 | 1 | 34959076 | 1 | 9999990008 |  | Трудозатраты рабочих | 1191 | 1013 | чел.-ч. | чел.-ч. | 1 | 0.26 | 0 | 0 | 0 | 0 | 0 | 1 | 1 | 0.26 | 2 | 44171281 | 25 | 0 | 0 | 0 | 0 | 0 | 0 | 0 | 0
43 | 44171284 | 44171280 | 38777804 | 1 | 1 | 34959076 | 2 | 2.1-17-203 | ТСН-2001.2. Доп. 47. п.1-17-203 (172706) | Установки направленного бурения, тяговое усилие до 500 кН | 1367 | 1011 | маш.-ч. | маш.-ч. | 1 | 0.26 | 0 | 1948.76 | 74.41 | 0 | 0 | 1 | 0 | 0.26 | 2 | 44171282 | 26 | 0 | 0 | 0 | 0 | 0 | 0 | 0 | 0
45 | 44171290 | 44171286 | 34984826 | 34959076 | 1 | 34959076 | 1 | 9999990008 |  | Трудозатраты рабочих | 1191 | 1013 | чел.-ч. | чел.-ч. | 1 | 0.6 | 0 | 0 | 0 | 0 | 0 | 1 | 1 | 0.6 | 2 | 44171287 | 27 | 0 | 0 | 0 | 0 | 0 | 0 | 0 | 0
45 | 44171291 | 44171286 | 38777804 | 1 | 1 | 34959076 | 2 | 2.1-17-203 | ТСН-2001.2. Доп. 47. п.1-17-203 (172706) | Установки направленного бурения, тяговое усилие до 500 кН | 1367 | 1011 | маш.-ч. | маш.-ч. | 1 | 0.6 | 0 | 1948.76 | 74.41 | 0 | 0 | 1 | 0 | 0.6 | 2 | 44171288 | 28 | 0 | 0 | 0 | 0 | 0 | 0 | 0 | 0
45 | 44171292 | 44171286 | 35065040 | 1 | 1 | 34959076 | 2 | 2.1-9-2 | ТСН-2001.2. Доп. 1-42, п. 1-9-2 (090201) | Машины бурильно-крановые на базе автомобиля, глубина бурения до 5 м | 1367 | 1011 | маш.-ч. | маш.-ч. | 1 | 0.58 | 0 | 117.73 | 24.08 | 0 | 0 | 1 | 0 | 0.58 | 2 | 44171289 | 29 | 0 | 0 | 0 | 0 | 0 | 0 | 0 | 0
46 | 44171309 | 44171293 | 34984826 | 34959076 | 1 | 34959076 | 1 | 9999990008 |  | Трудозатраты рабочих | 1191 | 1013 | чел.-ч. | чел.-ч. | 1 | 2.22 | 0 | 0 | 0 | 0 | 0 | 1 | 1 | 2.22 | 2 | 44171294 | 30 | 0 | 0 | 0 | 0 | 0 | 0 | 0 | 0
46 | 44171310 | 44171293 | 35065139 | 1 | 1 | 34959076 | 2 | 2.1-11-91 | ТСН-2001.2. Доп. 48. п.1-11-91 (110701) | Мотопомпы, производительность до 54 м3/ч, напор до 28 м | 1367 | 1011 | маш.-ч. | маш.-ч. | 1 | 0.21 | 0 | 50.27 | 15 | 0 | 0 | 1 | 0 | 0.21 | 2 | 44171295 | 31 | 0 | 0 | 0 | 0 | 0 | 0 | 0 | 0
46 | 44171311 | 44171293 | 38777804 | 1 | 1 | 34959076 | 2 | 2.1-17-203 | ТСН-2001.2. Доп. 47. п.1-17-203 (172706) | Установки направленного бурения, тяговое усилие до 500 кН | 1367 | 1011 | маш.-ч. | маш.-ч. | 1 | 0.92 | 0 | 1948.76 | 74.41 | 0 | 0 | 1 | 0 | 0.92 | 2 | 44171296 | 32 | 0 | 0 | 0 | 0 | 0 | 0 | 0 | 0
46 | 44171312 | 44171293 | 35065321 | 1 | 1 | 34959076 | 2 | 2.1-17-49 | ТСН-2001.2. Доп. 1-42, п. 1-17-49 (176802) | Каналоочистители-илососы универсальные, емкость до 10 м3 | 1367 | 1011 | маш.-ч. | маш.-ч. | 1 | 0.16 | 0 | 199.18 | 22.36 | 0 | 0 | 1 | 0 | 0.16 | 2 | 44171297 | 33 | 0 | 0 | 0 | 0 | 0 | 0 | 0 | 0
46 | 44171313 | 44171293 | 35065468 | 1 | 1 | 34959076 | 2 | 2.1-18-23 | ТСН-2001.2. Доп. 1-42, п. 1-18-23 (183201) | Автомобили бортовые с манипулятором грузоподъемностью до 6 т | 1367 | 1011 | маш.-ч. | маш.-ч. | 1 | 0.04 | 0 | 64.89 | 7.74 | 0 | 0 | 1 | 0 | 0.04 | 2 | 44171298 | 34 | 0 | 0 | 0 | 0 | 0 | 0 | 0 | 0
46 | 44171314 | 44171293 | 35064722 | 1 | 1 | 34959076 | 2 | 2.1-3-70 | ТСН-2001.2. Доп. 1-42, п. 1-3-70 (038005) | Трубоукладчики для труб, диаметр 600-700 мм | 1367 | 1011 | маш.-ч. | маш.-ч. | 1 | 0.35 | 0 | 177.86 | 35.7 | 0 | 0 | 1 | 0 | 0.35 | 2 | 44171299 | 35 | 0 | 0 | 0 | 0 | 0 | 0 | 0 | 0
46 | 44171315 | 44171293 | 35064877 | 1 | 1 | 34959076 | 2 | 2.1-5-17 | ТСН-2001.2. Доп. 1-42, п. 1-5-17 (050901) | Поливомоечные машины, емкость цистерны до 5000 л | 1367 | 1011 | маш.-ч. | маш.-ч. | 1 | 0.21 | 0 | 148.89 | 28.61 | 0 | 0 | 1 | 0 | 0.21 | 2 | 44171300 | 36 | 0 | 0 | 0 | 0 | 0 | 0 | 0 | 0
46 | 44171316 | 44171293 | 38777799 | 1 | 1 | 34959076 | 2 | 2.1-6-79 | ТСН-2001.2. Доп. 47. п.1-6-79 (061105) | Установки смесительные стационарные для приготовления бентонитового раствора, емкость до 4000 л | 1367 | 1011 | маш.-ч. | маш.-ч. | 1 | 0.92 | 0 | 80.14 | 18.74 | 0 | 0 | 1 | 0 | 0.92 | 2 | 44171301 | 37 | 0 | 0 | 0 | 0 | 0 | 0 | 0 | 0
46 | 44171317 | 44171293 | 34984824 | 34959076 | 1 | 34959076 | 2 | 9999990007 |  | Стоимость прочих машин (ЭСН) | 1344 | 1008 | руб. | руб. | 1 | 0.01 | 0 | 1 | 0 | 0 | 0 | 1 | 0 | 0.01 | 2 | 44171302 | 38 | 0 | 0 | 0 | 0 | 0 | 0 | 0 | 0
46 | 44171318 | 44171293 | 35043080 | 1 | 1 | 34959076 | 3 | 1.1-1-1049 | ТСН-2001.1. Доп. 1-42. Р. 1, о. 1, поз. 1049 | Сода кальцинированная техническая | 1348 | 1009 | т | т | 1000 | 0.0023015 | 5778.3 | 0 | 0 | 0 | 0 | 1 | 0 | 0.0023015 | 2 | 44171303 | 39 | 0 | 0 | 0 | 0 | 0 | 0 | 0 | 0
46 | 44171319 | 44171293 | 35043897 | 1 | 1 | 34959076 | 3 | 1.1-1-118 | ТСН-2001.1. Доп. 1-42. Р. 1, о. 1, поз. 118 | Вода | 1339 | 1007 | м3 | м3 | 1 | 3.15 | 7.07 | 0 | 0 | 0 | 0 | 1 | 0 | 3.15 | 2 | 44171304 | 40 | 0 | 0 | 0 | 0 | 0 | 0 | 0 | 0
46 | 44171320 | 44171293 | 35041443 | 1 | 1 | 34959076 | 3 | 1.1-1-2948 | ТСН-2001.1 Доп. 49, Р. 1, о. 1, поз. 2948 | Смазка графитная | 1346 | 1009 | кг | кг | 1 | 0.0467 | 7.48 | 0 | 0 | 0 | 0 | 1 | 0 | 0.0467 | 2 | 44171305 | 42 | 0 | 0 | 0 | 0 | 0 | 0 | 0 | 0
46 | 44171321 | 44171293 | 38774482 | 34959076 | 1 | 34959076 | 3 | 2164500000 |  | Бентониты | 1346 | 1009 | кг | кг | 1 | 179.2 | 0 | 0 | 0 | 0 | 0 | 0 | 0 | 179.2 | 3 | -1 |  | 0 | 0 | 0 | 0 | 0 | 0 | 0 | 0
46 | 44171322 | 44171293 | 34985710 | 34959076 | 1 | 34959076 | 3 | 2248110000 |  | Трубы из полиэтилена | 1301 | 1003 | м | м | 1 | 0 | 0 | 0 | 0 | 0 | 0 | 0 | 0 | 0 | 3 | -1 |  | 0 | 0 | 0 | 0 | 0 | 0 | 0 | 0
46 | 44171323 | 44171293 | 38774899 | 34959076 | 1 | 34959076 | 3 | 2452910000 |  | Полимеры для флотации | 1296 | 1002 | л | л | 1 | 9.8176 | 0 | 0 | 0 | 0 | 0 | 0 | 0 | 9.8176 | 3 | -1 |  | 0 | 0 | 0 | 0 | 0 | 0 | 0 | 0
50 | 44171329 | 44171327 | 35065183 | 1 | 1 | 34959076 | 2 | 2.1-13-29 | ТСН-2001.2. Доп. 1-42, п. 1-13-29 (135502) | Машины для сварки полиэтиленовых труб PSO 825, диаметр до 315 мм | 1367 | 1011 | маш.-ч. | маш.-ч. | 1 | 1.82 | 0 | 14.12 | 0.32 | 0 | 0 | 1 | 0 | 1.82 | 2 | 44171328 | 45 | 0 | 0 | 0 | 0 | 0 | 0 | 0 | 0
51 | 44171333 | 44171330 | 34984826 | 34959076 | 1 | 34959076 | 1 | 9999990008 |  | Трудозатраты рабочих | 1191 | 1013 | чел.-ч. | чел.-ч. | 1 | 0.26 | 0 | 0 | 0 | 0 | 0 | 1 | 1 | 0.26 | 2 | 44171331 | 46 | 0 | 0 | 0 | 0 | 0 | 0 | 0 | 0
51 | 44171334 | 44171330 | 38777804 | 1 | 1 | 34959076 | 2 | 2.1-17-203 | ТСН-2001.2. Доп. 47. п.1-17-203 (172706) | Установки направленного бурения, тяговое усилие до 500 кН | 1367 | 1011 | маш.-ч. | маш.-ч. | 1 | 0.26 | 0 | 1948.76 | 74.41 | 0 | 0 | 1 | 0 | 0.26 | 2 | 44171332 | 47 | 0 | 0 | 0 | 0 | 0 | 0 | 0 | 0
53 | 44171340 | 44171336 | 34984826 | 34959076 | 1 | 34959076 | 1 | 9999990008 |  | Трудозатраты рабочих | 1191 | 1013 | чел.-ч. | чел.-ч. | 1 | 0.6 | 0 | 0 | 0 | 0 | 0 | 1 | 1 | 0.6 | 2 | 44171337 | 48 | 0 | 0 | 0 | 0 | 0 | 0 | 0 | 0
53 | 44171341 | 44171336 | 38777804 | 1 | 1 | 34959076 | 2 | 2.1-17-203 | ТСН-2001.2. Доп. 47. п.1-17-203 (172706) | Установки направленного бурения, тяговое усилие до 500 кН | 1367 | 1011 | маш.-ч. | маш.-ч. | 1 | 0.6 | 0 | 1948.76 | 74.41 | 0 | 0 | 1 | 0 | 0.6 | 2 | 44171338 | 49 | 0 | 0 | 0 | 0 | 0 | 0 | 0 | 0
53 | 44171342 | 44171336 | 35065040 | 1 | 1 | 34959076 | 2 | 2.1-9-2 | ТСН-2001.2. Доп. 1-42, п. 1-9-2 (090201) | Машины бурильно-крановые на базе автомобиля, глубина бурения до 5 м | 1367 | 1011 | маш.-ч. | маш.-ч. | 1 | 0.58 | 0 | 117.73 | 24.08 | 0 | 0 | 1 | 0 | 0.58 | 2 | 44171339 | 50 | 0 | 0 | 0 | 0 | 0 | 0 | 0 | 0
54 | 44171359 | 44171343 | 34984826 | 34959076 | 1 | 34959076 | 1 | 9999990008 |  | Трудозатраты рабочих | 1191 | 1013 | чел.-ч. | чел.-ч. | 1 | 2.22 | 0 | 0 | 0 | 0 | 0 | 1 | 1 | 2.22 | 2 | 44171344 | 51 | 0 | 0 | 0 | 0 | 0 | 0 | 0 | 0
54 | 44171360 | 44171343 | 35065139 | 1 | 1 | 34959076 | 2 | 2.1-11-91 | ТСН-2001.2. Доп. 48. п.1-11-91 (110701) | Мотопомпы, производительность до 54 м3/ч, напор до 28 м | 1367 | 1011 | маш.-ч. | маш.-ч. | 1 | 0.21 | 0 | 50.27 | 15 | 0 | 0 | 1 | 0 | 0.21 | 2 | 44171345 | 52 | 0 | 0 | 0 | 0 | 0 | 0 | 0 | 0
54 | 44171361 | 44171343 | 38777804 | 1 | 1 | 34959076 | 2 | 2.1-17-203 | ТСН-2001.2. Доп. 47. п.1-17-203 (172706) | Установки направленного бурения, тяговое усилие до 500 кН | 1367 | 1011 | маш.-ч. | маш.-ч. | 1 | 0.92 | 0 | 1948.76 | 74.41 | 0 | 0 | 1 | 0 | 0.92 | 2 | 44171346 | 53 | 0 | 0 | 0 | 0 | 0 | 0 | 0 | 0
54 | 44171362 | 44171343 | 35065321 | 1 | 1 | 34959076 | 2 | 2.1-17-49 | ТСН-2001.2. Доп. 1-42, п. 1-17-49 (176802) | Каналоочистители-илососы универсальные, емкость до 10 м3 | 1367 | 1011 | маш.-ч. | маш.-ч. | 1 | 0.16 | 0 | 199.18 | 22.36 | 0 | 0 | 1 | 0 | 0.16 | 2 | 44171347 | 54 | 0 | 0 | 0 | 0 | 0 | 0 | 0 | 0
54 | 44171363 | 44171343 | 35065468 | 1 | 1 | 34959076 | 2 | 2.1-18-23 | ТСН-2001.2. Доп. 1-42, п. 1-18-23 (183201) | Автомобили бортовые с манипулятором грузоподъемностью до 6 т | 1367 | 1011 | маш.-ч. | маш.-ч. | 1 | 0.04 | 0 | 64.89 | 7.74 | 0 | 0 | 1 | 0 | 0.04 | 2 | 44171348 | 55 | 0 | 0 | 0 | 0 | 0 | 0 | 0 | 0
54 | 44171364 | 44171343 | 35064722 | 1 | 1 | 34959076 | 2 | 2.1-3-70 | ТСН-2001.2. Доп. 1-42, п. 1-3-70 (038005) | Трубоукладчики для труб, диаметр 600-700 мм | 1367 | 1011 | маш.-ч. | маш.-ч. | 1 | 0.35 | 0 | 177.86 | 35.7 | 0 | 0 | 1 | 0 | 0.35 | 2 | 44171349 | 56 | 0 | 0 | 0 | 0 | 0 | 0 | 0 | 0
54 | 44171365 | 44171343 | 35064877 | 1 | 1 | 34959076 | 2 | 2.1-5-17 | ТСН-2001.2. Доп. 1-42, п. 1-5-17 (050901) | Поливомоечные машины, емкость цистерны до 5000 л | 1367 | 1011 | маш.-ч. | маш.-ч. | 1 | 0.21 | 0 | 148.89 | 28.61 | 0 | 0 | 1 | 0 | 0.21 | 2 | 44171350 | 57 | 0 | 0 | 0 | 0 | 0 | 0 | 0 | 0
54 | 44171366 | 44171343 | 38777799 | 1 | 1 | 34959076 | 2 | 2.1-6-79 | ТСН-2001.2. Доп. 47. п.1-6-79 (061105) | Установки смесительные стационарные для приготовления бентонитового раствора, емкость до 4000 л | 1367 | 1011 | маш.-ч. | маш.-ч. | 1 | 0.92 | 0 | 80.14 | 18.74 | 0 | 0 | 1 | 0 | 0.92 | 2 | 44171351 | 58 | 0 | 0 | 0 | 0 | 0 | 0 | 0 | 0
54 | 44171367 | 44171343 | 34984824 | 34959076 | 1 | 34959076 | 2 | 9999990007 |  | Стоимость прочих машин (ЭСН) | 1344 | 1008 | руб. | руб. | 1 | 0.01 | 0 | 1 | 0 | 0 | 0 | 1 | 0 | 0.01 | 2 | 44171352 | 59 | 0 | 0 | 0 | 0 | 0 | 0 | 0 | 0
54 | 44171368 | 44171343 | 35043080 | 1 | 1 | 34959076 | 3 | 1.1-1-1049 | ТСН-2001.1. Доп. 1-42. Р. 1, о. 1, поз. 1049 | Сода кальцинированная техническая | 1348 | 1009 | т | т | 1000 | 0.0023015 | 5778.3 | 0 | 0 | 0 | 0 | 1 | 0 | 0.0023015 | 2 | 44171353 | 60 | 0 | 0 | 0 | 0 | 0 | 0 | 0 | 0
54 | 44171369 | 44171343 | 35043897 | 1 | 1 | 34959076 | 3 | 1.1-1-118 | ТСН-2001.1. Доп. 1-42. Р. 1, о. 1, поз. 118 | Вода | 1339 | 1007 | м3 | м3 | 1 | 3.15 | 7.07 | 0 | 0 | 0 | 0 | 1 | 0 | 3.15 | 2 | 44171354 | 61 | 0 | 0 | 0 | 0 | 0 | 0 | 0 | 0
54 | 44171370 | 44171343 | 35041443 | 1 | 1 | 34959076 | 3 | 1.1-1-2948 | ТСН-2001.1 Доп. 49, Р. 1, о. 1, поз. 2948 | Смазка графитная | 1346 | 1009 | кг | кг | 1 | 0.0467 | 7.48 | 0 | 0 | 0 | 0 | 1 | 0 | 0.0467 | 2 | 44171355 | 63 | 0 | 0 | 0 | 0 | 0 | 0 | 0 | 0
54 | 44171371 | 44171343 | 38774482 | 34959076 | 1 | 34959076 | 3 | 2164500000 |  | Бентониты | 1346 | 1009 | кг | кг | 1 | 179.2 | 0 | 0 | 0 | 0 | 0 | 0 | 0 | 179.2 | 3 | -1 |  | 0 | 0 | 0 | 0 | 0 | 0 | 0 | 0
54 | 44171372 | 44171343 | 34985710 | 34959076 | 1 | 34959076 | 3 | 2248110000 |  | Трубы из полиэтилена | 1301 | 1003 | м | м | 1 | 0 | 0 | 0 | 0 | 0 | 0 | 0 | 0 | 0 | 3 | -1 |  | 0 | 0 | 0 | 0 | 0 | 0 | 0 | 0
54 | 44171373 | 44171343 | 38774899 | 34959076 | 1 | 34959076 | 3 | 2452910000 |  | Полимеры для флотации | 1296 | 1002 | л | л | 1 | 9.8176 | 0 | 0 | 0 | 0 | 0 | 0 | 0 | 9.8176 | 3 | -1 |  | 0 | 0 | 0 | 0 | 0 | 0 | 0 | 0
58 | 44171379 | 44171377 | 35065183 | 1 | 1 | 34959076 | 2 | 2.1-13-29 | ТСН-2001.2. Доп. 1-42, п. 1-13-29 (135502) | Машины для сварки полиэтиленовых труб PSO 825, диаметр до 315 мм | 1367 | 1011 | маш.-ч. | маш.-ч. | 1 | 1.82 | 0 | 14.12 | 0.32 | 0 | 0 | 1 | 0 | 1.82 | 2 | 44171378 | 66 | 0 | 0 | 0 | 0 | 0 | 0 | 0 | 0
59 | 44171383 | 44171380 | 34984826 | 34959076 | 1 | 34959076 | 1 | 9999990008 |  | Трудозатраты рабочих | 1191 | 1013 | чел.-ч. | чел.-ч. | 1 | 0.26 | 0 | 0 | 0 | 0 | 0 | 1 | 1 | 0.26 | 2 | 44171381 | 67 | 0 | 0 | 0 | 0 | 0 | 0 | 0 | 0
59 | 44171384 | 44171380 | 38777804 | 1 | 1 | 34959076 | 2 | 2.1-17-203 | ТСН-2001.2. Доп. 47. п.1-17-203 (172706) | Установки направленного бурения, тяговое усилие до 500 кН | 1367 | 1011 | маш.-ч. | маш.-ч. | 1 | 0.26 | 0 | 1948.76 | 74.41 | 0 | 0 | 1 | 0 | 0.26 | 2 | 44171382 | 68 | 0 | 0 | 0 | 0 | 0 | 0 | 0 | 0
61 | 44171390 | 44171386 | 34984826 | 34959076 | 1 | 34959076 | 1 | 9999990008 |  | Трудозатраты рабочих | 1191 | 1013 | чел.-ч. | чел.-ч. | 1 | 0.6 | 0 | 0 | 0 | 0 | 0 | 1 | 1 | 0.6 | 2 | 44171387 | 69 | 0 | 0 | 0 | 0 | 0 | 0 | 0 | 0
61 | 44171391 | 44171386 | 38777804 | 1 | 1 | 34959076 | 2 | 2.1-17-203 | ТСН-2001.2. Доп. 47. п.1-17-203 (172706) | Установки направленного бурения, тяговое усилие до 500 кН | 1367 | 1011 | маш.-ч. | маш.-ч. | 1 | 0.6 | 0 | 1948.76 | 74.41 | 0 | 0 | 1 | 0 | 0.6 | 2 | 44171388 | 70 | 0 | 0 | 0 | 0 | 0 | 0 | 0 | 0
61 | 44171392 | 44171386 | 35065040 | 1 | 1 | 34959076 | 2 | 2.1-9-2 | ТСН-2001.2. Доп. 1-42, п. 1-9-2 (090201) | Машины бурильно-крановые на базе автомобиля, глубина бурения до 5 м | 1367 | 1011 | маш.-ч. | маш.-ч. | 1 | 0.58 | 0 | 117.73 | 24.08 | 0 | 0 | 1 | 0 | 0.58 | 2 | 44171389 | 71 | 0 | 0 | 0 | 0 | 0 | 0 | 0 | 0
62 | 44171409 | 44171393 | 34984826 | 34959076 | 1 | 34959076 | 1 | 9999990008 |  | Трудозатраты рабочих | 1191 | 1013 | чел.-ч. | чел.-ч. | 1 | 2.22 | 0 | 0 | 0 | 0 | 0 | 1 | 1 | 2.22 | 2 | 44171394 | 72 | 0 | 0 | 0 | 0 | 0 | 0 | 0 | 0
62 | 44171410 | 44171393 | 35065139 | 1 | 1 | 34959076 | 2 | 2.1-11-91 | ТСН-2001.2. Доп. 48. п.1-11-91 (110701) | Мотопомпы, производительность до 54 м3/ч, напор до 28 м | 1367 | 1011 | маш.-ч. | маш.-ч. | 1 | 0.21 | 0 | 50.27 | 15 | 0 | 0 | 1 | 0 | 0.21 | 2 | 44171395 | 73 | 0 | 0 | 0 | 0 | 0 | 0 | 0 | 0
62 | 44171411 | 44171393 | 38777804 | 1 | 1 | 34959076 | 2 | 2.1-17-203 | ТСН-2001.2. Доп. 47. п.1-17-203 (172706) | Установки направленного бурения, тяговое усилие до 500 кН | 1367 | 1011 | маш.-ч. | маш.-ч. | 1 | 0.92 | 0 | 1948.76 | 74.41 | 0 | 0 | 1 | 0 | 0.92 | 2 | 44171396 | 74 | 0 | 0 | 0 | 0 | 0 | 0 | 0 | 0
62 | 44171412 | 44171393 | 35065321 | 1 | 1 | 34959076 | 2 | 2.1-17-49 | ТСН-2001.2. Доп. 1-42, п. 1-17-49 (176802) | Каналоочистители-илососы универсальные, емкость до 10 м3 | 1367 | 1011 | маш.-ч. | маш.-ч. | 1 | 0.16 | 0 | 199.18 | 22.36 | 0 | 0 | 1 | 0 | 0.16 | 2 | 44171397 | 75 | 0 | 0 | 0 | 0 | 0 | 0 | 0 | 0
62 | 44171413 | 44171393 | 35065468 | 1 | 1 | 34959076 | 2 | 2.1-18-23 | ТСН-2001.2. Доп. 1-42, п. 1-18-23 (183201) | Автомобили бортовые с манипулятором грузоподъемностью до 6 т | 1367 | 1011 | маш.-ч. | маш.-ч. | 1 | 0.04 | 0 | 64.89 | 7.74 | 0 | 0 | 1 | 0 | 0.04 | 2 | 44171398 | 76 | 0 | 0 | 0 | 0 | 0 | 0 | 0 | 0
62 | 44171414 | 44171393 | 35064722 | 1 | 1 | 34959076 | 2 | 2.1-3-70 | ТСН-2001.2. Доп. 1-42, п. 1-3-70 (038005) | Трубоукладчики для труб, диаметр 600-700 мм | 1367 | 1011 | маш.-ч. | маш.-ч. | 1 | 0.35 | 0 | 177.86 | 35.7 | 0 | 0 | 1 | 0 | 0.35 | 2 | 44171399 | 77 | 0 | 0 | 0 | 0 | 0 | 0 | 0 | 0
62 | 44171415 | 44171393 | 35064877 | 1 | 1 | 34959076 | 2 | 2.1-5-17 | ТСН-2001.2. Доп. 1-42, п. 1-5-17 (050901) | Поливомоечные машины, емкость цистерны до 5000 л | 1367 | 1011 | маш.-ч. | маш.-ч. | 1 | 0.21 | 0 | 148.89 | 28.61 | 0 | 0 | 1 | 0 | 0.21 | 2 | 44171400 | 78 | 0 | 0 | 0 | 0 | 0 | 0 | 0 | 0
62 | 44171416 | 44171393 | 38777799 | 1 | 1 | 34959076 | 2 | 2.1-6-79 | ТСН-2001.2. Доп. 47. п.1-6-79 (061105) | Установки смесительные стационарные для приготовления бентонитового раствора, емкость до 4000 л | 1367 | 1011 | маш.-ч. | маш.-ч. | 1 | 0.92 | 0 | 80.14 | 18.74 | 0 | 0 | 1 | 0 | 0.92 | 2 | 44171401 | 79 | 0 | 0 | 0 | 0 | 0 | 0 | 0 | 0
62 | 44171417 | 44171393 | 34984824 | 34959076 | 1 | 34959076 | 2 | 9999990007 |  | Стоимость прочих машин (ЭСН) | 1344 | 1008 | руб. | руб. | 1 | 0.01 | 0 | 1 | 0 | 0 | 0 | 1 | 0 | 0.01 | 2 | 44171402 | 80 | 0 | 0 | 0 | 0 | 0 | 0 | 0 | 0
62 | 44171418 | 44171393 | 35043080 | 1 | 1 | 34959076 | 3 | 1.1-1-1049 | ТСН-2001.1. Доп. 1-42. Р. 1, о. 1, поз. 1049 | Сода кальцинированная техническая | 1348 | 1009 | т | т | 1000 | 0.0023015 | 5778.3 | 0 | 0 | 0 | 0 | 1 | 0 | 0.0023015 | 2 | 44171403 | 81 | 0 | 0 | 0 | 0 | 0 | 0 | 0 | 0
62 | 44171419 | 44171393 | 35043897 | 1 | 1 | 34959076 | 3 | 1.1-1-118 | ТСН-2001.1. Доп. 1-42. Р. 1, о. 1, поз. 118 | Вода | 1339 | 1007 | м3 | м3 | 1 | 3.15 | 7.07 | 0 | 0 | 0 | 0 | 1 | 0 | 3.15 | 2 | 44171404 | 82 | 0 | 0 | 0 | 0 | 0 | 0 | 0 | 0
62 | 44171420 | 44171393 | 35041443 | 1 | 1 | 34959076 | 3 | 1.1-1-2948 | ТСН-2001.1 Доп. 49, Р. 1, о. 1, поз. 2948 | Смазка графитная | 1346 | 1009 | кг | кг | 1 | 0.0467 | 7.48 | 0 | 0 | 0 | 0 | 1 | 0 | 0.0467 | 2 | 44171406 | 84 | 0 | 0 | 0 | 0 | 0 | 0 | 0 | 0
62 | 44171421 | 44171393 | 38774482 | 34959076 | 1 | 34959076 | 3 | 2164500000 |  | Бентониты | 1346 | 1009 | кг | кг | 1 | 179.2 | 0 | 0 | 0 | 0 | 0 | 0 | 0 | 179.2 | 3 | -1 |  | 0 | 0 | 0 | 0 | 0 | 0 | 0 | 0
62 | 44171422 | 44171393 | 34985710 | 34959076 | 1 | 34959076 | 3 | 2248110000 |  | Трубы из полиэтилена | 1301 | 1003 | м | м | 1 | 0 | 0 | 0 | 0 | 0 | 0 | 0 | 0 | 0 | 3 | -1 |  | 0 | 0 | 0 | 0 | 0 | 0 | 0 | 0
62 | 44171423 | 44171393 | 38774899 | 34959076 | 1 | 34959076 | 3 | 2452910000 |  | Полимеры для флотации | 1296 | 1002 | л | л | 1 | 9.8176 | 0 | 0 | 0 | 0 | 0 | 0 | 0 | 9.8176 | 3 | -1 |  | 0 | 0 | 0 | 0 | 0 | 0 | 0 | 0
66 | 44171429 | 44171427 | 35065183 | 1 | 1 | 34959076 | 2 | 2.1-13-29 | ТСН-2001.2. Доп. 1-42, п. 1-13-29 (135502) | Машины для сварки полиэтиленовых труб PSO 825, диаметр до 315 мм | 1367 | 1011 | маш.-ч. | маш.-ч. | 1 | 1.82 | 0 | 14.12 | 0.32 | 0 | 0 | 1 | 0 | 1.82 | 2 | 44171428 | 87 | 0 | 0 | 0 | 0 | 0 | 0 | 0 | 0
67 | 44171433 | 44171430 | 34984826 | 34959076 | 1 | 34959076 | 1 | 9999990008 |  | Трудозатраты рабочих | 1191 | 1013 | чел.-ч. | чел.-ч. | 1 | 0.26 | 0 | 0 | 0 | 0 | 0 | 1 | 1 | 0.26 | 2 | 44171431 | 88 | 0 | 0 | 0 | 0 | 0 | 0 | 0 | 0
67 | 44171434 | 44171430 | 38777804 | 1 | 1 | 34959076 | 2 | 2.1-17-203 | ТСН-2001.2. Доп. 47. п.1-17-203 (172706) | Установки направленного бурения, тяговое усилие до 500 кН | 1367 | 1011 | маш.-ч. | маш.-ч. | 1 | 0.26 | 0 | 1948.76 | 74.41 | 0 | 0 | 1 | 0 | 0.26 | 2 | 44171432 | 89 | 0 | 0 | 0 | 0 | 0 | 0 | 0 | 0
103 | 44171436 | 44171435 | 34984826 | 34959076 | 1 | 34959076 | 1 | 9999990008 |  | Трудозатраты рабочих | 1191 | 1013 | чел.-ч. | чел.-ч. | 1 | 0.1 | 0 | 0 | 0 | 0 | 0 | 1 | 1 | 0.1 | 3 | -1 |  | 0 | 0 | 0 | 0 | 0 | 0 | 0 | 0
140 | 44171440 | 44171438 | 34984824 | 34959076 | 1 | 34959076 | 2 | 9999990007 |  | Стоимость прочих машин (ЭСН) | 1344 | 1008 | руб. | руб. | 1 | 55.05 | 0 | 1 | 0 | 0 | 0 | 1 | 0 | 55.05 | 2 | 44171439 | 90 | 0 | 0 | 0 | 0 | 0 | 0 | 0 | 0
141 | 44171442 | 44171441 | 34984824 | 34959076 | 1 | 34959076 | 2 | 9999990007 |  | Стоимость прочих машин (ЭСН) | 1344 | 1008 | руб. | руб. | 1 | 43.28 | 0 | 1 | 0 | 0 | 0 | 1 | 0 | 43.28 | 3 | -1 |  | 0 | 0 | 0 | 0 | 0 | 0 | 0 | 0