## Акт КС-2 по ТСН-2001
Smeta.RU (495) 974-1589
Форма № 1б
Технологическое присоединение к электрической сети энергопринимающих устройств 20кВ ООО "Энергии Технологии" к КРУ 20 кВ ТЭС "Международная" ООО "Ситиэнерго" для электроснабжения энергопринимающих устройств, по адресу: г.Москва, ул. Беговая, д.32
(наименование стройки)
Локальная смета №3
(локальный сметный расчет)
Прокладка КЛ-20кВ в земле
Составлен(а) по ТСН-2001 с учетом Дополнения №: 44
№ и период сборника коэффициентов (индексов) пересчета: ТСН МГЭ Новое строительство август 2018 года
Номер |  | Шифр расценки и коды ресурсов | Наименование работ и затрат | Единица измерения | Кол-во единиц | Цена на ед. изм. руб. | Попра-вочные коэфф. | Коэфф. зимних удоро-жаний | ВСЕГО в базисном уровне цен, руб. | Коэфф. пересчета и нормы НР и СП | Всего в текущем уровне цен, руб.
п/п | поз. по сме-те
1 | 2 | 3 | 4 | 5 | 6 | 7 | 8 | 9 | 10 | 11 | 12
Раздел: Прокладка кабеля в земле. Строительные работы. | [25 empty] | Раздел: Прокладка кабеля в земле. Строительные работы.
1 | 2 | 3.1-51-1 | Разработка грунта вручную в траншеях глубиной до 2 м без креплений с откосами группа грунтов 1-3 | 100 м3 грунта | 1.3066 | [9 empty] | 3867.21 | 64928.75 | 2835.96 | 31318.57 | 0 | 0
Объем: 1.3066=130,66/100
|  |  | ЗП |  |  | 2042.62 | *1,2*1,15 | 1 | 3683.06 | 20.74 | 76386.76 | [9 empty] | 3683.06
|  |  | НР от ЗП | % | 105 |  |  |  | 3867.21 | 85 | 64928.75
|  |  | СП от ЗП | % | 77 |  |  |  | 2835.96 | 41 | 31318.57
|  |  | ЗТР | чел-ч | 192.7 |  | *1,2*1,15 | 1 | 347.4589
[8 empty] | 10386.23 |  | 172634.08 |  |  | 10386.23 | 172634.08 | [7 empty] | 10386.23 | 0 | 0 | 0
2 | 4 | 3.1-53-1 | Засыпка вручную траншей, пазух котлованов и ям группа грунтов 1-3 | 100 м3 грунта | 0.9729 | [9 empty] | 1481.81 | 24878.91 | 1086.66 | 12000.42 | 0 | 0
Объем: 0.9729=0,4095+0,5634
|  |  | ЗП |  |  | 1051.13 | *1,2*1,15 | 1 | 1411.25 | 20.74 | 29269.31 | [9 empty] | 1411.25
|  |  | НР от ЗП | % | 105 |  |  |  | 1481.81 | 85 | 24878.91
|  |  | СП от ЗП | % | 77 |  |  |  | 1086.66 | 41 | 12000.42
|  |  | ЗТР | чел-ч | 107.04 |  | *1,2*1,15 | 1 | 143.7121
[8 empty] | 3979.72 |  | 66148.64 |  |  | 3979.72 | 66148.64 | [7 empty] | 3979.72 | 0 | 0 | 0
3 | 5 | 1.1-1-766 | Песок для строительных работ, рядовой | м3 | 45.045 | 104.99 | 0 | 1 | 4729.27 | 5.35 | 25301.62 |  |  |  | 0 | 0 | 0 | 0 | 0 | 0
Объем: 45.045=40,95*1,1
[8 empty] | 4729.27 |  | 25301.62 |  |  | 4729.27 | 25301.62 | [7 empty] | 4729.27 | 0 | 0 | 0
4 | 6 | 6.51-6-1 | Погрузка грунта вручную в автомобили-самосвалы с выгрузкой | 100 м3 грунта | 0.7431 | [9 empty] | 742.01 | 12345.3 | 546.32 | 6933.66 | 0 | 0
Объем: 0.7431=74,31/100
|  |  | ЗП |  |  | 795.14 | *1,2*1,15 | 1 | 815.4 | 20.74 | 16911.37 | [9 empty] | 815.4
|  |  | НР от ЗП | % | 91 |  |  |  | 742.01 | 73 | 12345.3
|  |  | СП от ЗП | % | 67 |  |  |  | 546.32 | 41 | 6933.66
|  |  | ЗТР | чел-ч | 83 |  | *1,2*1,15 | 1 | 85.1147
[8 empty] | 2103.73 |  | 36190.33 |  |  | 2103.73 | 36190.33 | [7 empty] | 2103.73 | 0 | 0 | 0
5 | 7 | 3.34-18-1 | Устройство трубопроводов из полиэтиленовых труб до 2-х отверстий | 1 канало-километр трубопровода | 0.411 | [9 empty] | 944.56 | 15742.21 | 590.35 | 7171.45 | 0 | 0
|  |  | ЗП |  |  | 1486.94 | *1,2*1,15 | 1 | 843.36 | 20.74 | 17491.34 | [9 empty] | 843.36
|  |  | МР |  |  | 44.38 | 0 | 1 | 18.24 | 5.24 | 95.58
|  |  | НР от ЗП | % | 112 |  |  |  | 944.56 | 90 | 15742.21
|  |  | СП от ЗП | % | 70 |  |  |  | 590.35 | 41 | 7171.45
|  |  | ЗТР | чел-ч | 133 |  | *1,2*1,15 | 1 | 75.4349
[8 empty] | 2396.51 |  | 40500.58 |  |  | 2396.51 | 40500.58 | [7 empty] | 2396.51 | 0 | 0 | 0
6 | 9 | 1.12-5-708 | Трубы напорные из полиэтилена (ПЭ-100) SDR 17 (1,0 МПа) с защитным покрытием в виде тонкостенного слоя из упрочненного полипропилена, диаметр 225 мм, толщина стенки 13,4 мм | м | 411 | 707.02 | 0 | 1 | 290585.22 | 3.51 | 1019954.12 |  |  |  | 0 | 0 | 0 | 0 | 0 | 0
[8 empty] | 290585.22 |  | 1019954.12 |  |  | 290585.22 | 1019954.12 | [7 empty] | 290585.22 | 0 | 0 | 0
7 | 12 | 1.12-3-62 | Заглушки (пробки) полиэтиленовые ПКП-2 для каналов кабельной канализации из асбестоцементных труб внутренним диаметром 150 мм | шт. | 20 | 3.9 | 0 | 1 | 78 | 8.99 | 701.22 |  |  |  | 0 | 0 | 0 | 0 | 0 | 0
[8 empty] | 78 |  | 701.22 |  |  | 78 | 701.22 | [7 empty] | 78 | 0 | 0 | 0
8 | 13 | 1.1-1-766 | Песок для строительных работ, рядовой | м3 | 21.92 | 104.99 | 0 | 1 | 2301.38 | 5.35 | 12312.39 |  |  |  | 0 | 0 | 0 | 0 | 0 | 0
[8 empty] | 2301.38 |  | 12312.39 |  |  | 2301.38 | 12312.39 | [7 empty] | 2301.38 | 0 | 0 | 0
Итого по разделу: Прокладка кабеля в земле. Строительные работы. | [7 empty] | 316560.06 |  | 1373742.98 | [16 empty] | Итого по разделу: Прокладка кабеля в земле. Строительные работы.
|  |  | Итого по разделу | [6 empty] | 1373742.98 | [17 empty] | Итого по разделу
Раздел: Прокладка кабеля в земле. Монтажные работы. | [25 empty] | Раздел: Прокладка кабеля в земле. Монтажные работы.
9 | 1 | 4.8-74-1 | Устройство постели при одном кабеле в траншее | 100 М КАБЕЛЯ | 0.636 | [9 empty] | 73.7 | 1228.22 | 46.06 | 586.82 | 138.01 | 2567.81
Объем: 0.636=63,6/100
|  |  | ЗП |  |  | 74.97 | *1,2*1,15 | 1 | 65.8 | 20.74 | 1364.69 | [9 empty] | 65.8
|  |  | ЭМ |  |  | 386.9 | *1,2*1,15 | 1 | 339.57 | 8.6 | 2920.34
|  |  | в т.ч. ЗПМ |  |  | 89.85 | *1,2*1,15 | 1 | 78.86 | 20.74 | 1635.55 | [9 empty] | 78.86
|  |  | МР |  |  | 0.56 | 0 | 1 | 0.36 | 5.23 | 1.86
|  |  | НР от ЗП | % | 112 |  |  |  | 73.7 | 90 | 1228.22
|  |  | СП от ЗП | % | 70 |  |  |  | 46.06 | 43 | 586.82
|  |  | НР и СП от ЗПМ | % | 175 |  |  |  | 138.01 | 157 | 2567.81
|  |  | ЗТР | чел-ч | 6.08 |  | *1,2*1,15 | 1 | 5.3363
[8 empty] | 663.5 |  | 8669.74 |  |  | 663.5 | 8669.74 | [7 empty] | 0 | 663.5 | 0 | 0
10 | 3 | 4.8-74-2 | Устройство постели, на каждый последующий кабель добавлять к позиции 4.8-74-1 | 100 М КАБЕЛЯ | 0.636 | [9 empty] | 27.63 | 460.52 | 17.27 | 220.03 | 39.55 | 735.91
Объем: 0.636=63,6/100
|  |  | ЗП |  |  | 28.11 | *1,2*1,15 | 1 | 24.67 | 20.74 | 511.69 | [9 empty] | 24.67
|  |  | ЭМ |  |  | 110.9 | *1,2*1,15 | 1 | 97.33 | 8.6 | 837.08
|  |  | в т.ч. ЗПМ |  |  | 25.75 | *1,2*1,15 | 1 | 22.6 | 20.74 | 468.73 | [9 empty] | 22.6
|  |  | МР |  |  | 0.21 | 0 | 1 | 0.13 | 5.24 | 0.7
|  |  | НР от ЗП | % | 112 |  |  |  | 27.63 | 90 | 460.52
|  |  | СП от ЗП | % | 70 |  |  |  | 17.27 | 43 | 220.03
|  |  | НР и СП от ЗПМ | % | 175 |  |  |  | 39.55 | 157 | 735.91
|  |  | ЗТР | чел-ч | 2.28 |  | *1,2*1,15 | 1 | 2.0011
[8 empty] | 206.58 |  | 2765.93 |  |  | 206.58 | 2765.93 | [7 empty] | 0 | 206.58 | 0 | 0
11 | 5 | 1.1-1-766 | Песок для строительных работ, рядовой | м3 | 3.5 | 104.99 | 0 | 1 | 367.47 | 5.35 | 1965.94 |  |  |  | 0 | 0 | 0 | 0 | 0 | 0
[8 empty] | 367.47 |  | 1965.94 |  |  | 367.47 | 1965.94 | [7 empty] | 367.47 | 0 | 0 | 0
12 | 6 | 4.8-308-1 | Кабели одножильные с изоляцией из сшитого полиэтилена напряжением до 35 кВ с укладкой в треугольник в готовых траншеях | 100 м | 1.2974 | [9 empty] | 778.04 | 12966.96 | 486.28 | 6195.32 | 166.41 | 3096.35
Объем: 1.29744=63,6*2*1,02/100
|  |  | ЗП |  |  | 387.99 | *1,2*1,15 | 1 | 694.68 | 20.74 | 14407.73 | [9 empty] | 694.68
|  |  | ЭМ |  |  | 267.52 | *1,2*1,15 | 1 | 478.99 | 8.07 | 3865.42
|  |  | в т.ч. ЗПМ |  |  | 53.11 | *1,2*1,15 | 1 | 95.09 | 20.74 | 1972.2 | [9 empty] | 95.09
|  |  | МР |  |  | 51.62 | 0 | 1 | 66.97 | 5.24 | 350.94
|  |  | НР от ЗП | % | 112 |  |  |  | 778.04 | 90 | 12966.96
|  |  | СП от ЗП | % | 70 |  |  |  | 486.28 | 43 | 6195.32
|  |  | НР и СП от ЗПМ | % | 175 |  |  |  | 166.41 | 157 | 3096.35
|  |  | ЗТР | чел-ч | 30.93 |  | *1,2*1,15 | 1 | 55.3792
[8 empty] | 2671.37 |  | 40882.72 |  |  | 2671.37 | 40882.72 | [7 empty] | 0 | 2671.37 | 0 | 0
13 | 8 | 4.8-80-4 | Кабели до 35 кВ в проложенных трубах, блоках и коробах, кабель, масса 1 м, до 6 кг (ГНБ) | 100 М КАБЕЛЯ | 14.4475 | [9 empty] | 6828.08 | 113797.22 | 4267.55 | 54369.78 | 1039.4 | 19339.72
Объем: 14.447484=1444,7484/100
|  |  | ЗП |  |  | 305.78 | *1,2*1,15 | 1 | 6096.5 | 20.74 | 126441.35 | [9 empty] | 6096.5
|  |  | ЭМ |  |  | 130.57 | *1,2*1,15 | 1 | 2603.24 | 8.54 | 22231.7
|  |  | в т.ч. ЗПМ |  |  | 29.79 | *1,2*1,15 | 1 | 593.94 | 20.74 | 12318.29 | [9 empty] | 593.94
|  |  | МР |  |  | 36.19 | 0 | 1 | 522.85 | 5.24 | 2739.76
|  |  | НР от ЗП | % | 112 |  |  |  | 6828.08 | 90 | 113797.22
|  |  | СП от ЗП | % | 70 |  |  |  | 4267.55 | 43 | 54369.78
|  |  | НР и СП от ЗПМ | % | 175 |  |  |  | 1039.4 | 157 | 19339.72
|  |  | ЗТР | чел-ч | 24.8 |  | *1,2*1,15 | 1 | 494.4507
[8 empty] | 21357.62 |  | 338919.53 |  |  | 21357.62 | 338919.53 | [7 empty] | 0 | 21357.62 | 0 | 0
14 | 9 | 4.8-80-4 | Кабели до 35 кВ в проложенных трубах, блоках и коробах, кабель, масса 1 м, до 6 кг | 100 М КАБЕЛЯ | 8.3844 | [9 empty] | 3962.58 | 66040.66 | 2476.61 | 31552.76 | 603.19 | 11223.54
Объем: 8.3844=838,44/100
|  |  | ЗП |  |  | 305.78 | *1,2*1,15 | 1 | 3538.02 | 20.74 | 73378.51 | [9 empty] | 3538.02
|  |  | ЭМ |  |  | 130.57 | *1,2*1,15 | 1 | 1510.76 | 8.54 | 12901.86
|  |  | в т.ч. ЗПМ |  |  | 29.79 | *1,2*1,15 | 1 | 344.68 | 20.74 | 7148.75 | [9 empty] | 344.68
|  |  | МР |  |  | 36.19 | 0 | 1 | 303.43 | 5.24 | 1589.98
|  |  | НР от ЗП | % | 112 |  |  |  | 3962.58 | 90 | 66040.66
|  |  | СП от ЗП | % | 70 |  |  |  | 2476.61 | 43 | 31552.76
|  |  | НР и СП от ЗПМ | % | 175 |  |  |  | 603.19 | 157 | 11223.54
|  |  | ЗТР | чел-ч | 24.8 |  | *1,2*1,15 | 1 | 286.9477
[8 empty] | 12394.59 |  | 196687.31 |  |  | 12394.59 | 196687.31 | [7 empty] | 0 | 12394.59 | 0 | 0
15 | 16 | 1.23-7-723 | Кабели силовые с изоляцией из сшитого полиэтилена, в оболочке из полиэтилена увеличенной толщины, с двойной и дополнительной продольной герметизацией жил, напряжение 20000 В, марка АПвПу2гж, число жил, сечение жилы/сечение экрана 1х500/70 мм2 | км | 2.7259 | 157963.69 | 0 | 1 | 430588.3 | 5.4 | 2325176.79 | 0.43667 |  |  | 0 | 0 | 0 | 0 | 0 | 0
Объем: 2.725868808=(0+0+0*3+0+8.3844+14.447484+0*3+1.29744*3)/10*1,02
[8 empty] | 430588.3 |  | 2325176.79 |  |  | 430588.3 | 2325176.79 | [7 empty] | 0 | 430588.3 | 0 | 0
16 | 21 | 4.8-75-6 | Покрытие кабелей, проложенных в траншее, плитами из полимернаполненных материалов в один ряд размером 48х36 см, расположенными вдоль кабельной линии | 100 М КАБЕЛЯ | 0.636 | [9 empty] | 43.05 | 717.57 | 26.91 | 342.84 | 2.96 | 55.15
Объем: 0.636=63,6/100
|  |  | ЗП |  |  | 43.8 | *1,2*1,15 | 1 | 38.44 | 20.74 | 797.3 | [9 empty] | 38.44
|  |  | ЭМ |  |  | 8.19 | *1,2*1,15 | 1 | 7.19 | 8.66 | 62.25
|  |  | в т.ч. ЗПМ |  |  | 1.93 | *1,2*1,15 | 1 | 1.69 | 20.74 | 35.13 | [9 empty] | 1.69
17 | 21,1 | 1.1-1-3459 | Плиты из полимернаполненной композиции на основе волластонита для закрытия кабеля ПЗК 48х36 | шт. | 131.016 | 8.82 |  | 1 | 1155.56 | 5.7 | 6586.7 |  |  |  | 0 | 0 | 0 | 0 | 0 | 0 |  | 0 | 1155.56 | 0 | 0
|  |  | НР от ЗП | % | 112 |  |  |  | 43.05 | 90 | 717.57
|  |  | СП от ЗП | % | 70 |  |  |  | 26.91 | 43 | 342.84
|  |  | НР и СП от ЗПМ | % | 175 |  |  |  | 2.96 | 157 | 55.15
|  |  | ЗТР | чел-ч | 4.16 |  | *1,2*1,15 | 1 | 3.6511
[8 empty] | 1274.11 |  | 8561.81 |  |  | 1274.11 | 8561.81 | [7 empty] | 0 | 118.55 | 0 | 0
18 | 33 | 4.8-301-1 | Уплотнитель кабельного прохода термоусаживаемый | 100 компл. | 0.52 | [9 empty] | 1725.14 | 28751.24 | 1078.21 | 13736.7 | 77.88 | 1448.95
Объем: 0.52=52/100
|  |  | ЗП |  |  | 2146.46 | *1,2*1,15 | 1 | 1540.3 | 20.74 | 31945.82 | [9 empty] | 1540.3
|  |  | ЭМ |  |  | 715.22 | *1,2*1,15 | 1 | 513.24 | 6.3 | 3233.42
|  |  | в т.ч. ЗПМ |  |  | 62.01 | *1,2*1,15 | 1 | 44.5 | 20.74 | 922.9 | [9 empty] | 44.5
|  |  | МР |  |  | 519.45 | 0 | 1 | 270.11 | 5.24 | 1415.4
19 | 33,1 | 1.21-5-1069 | Уплотнители кабельных проходов, тип УКПТ | КОМПЛЕКТ | 52 | 153.63 |  | 1 | 7988.76 | 2.07 | 16536.73 |  |  |  | 0 | 0 | 0 | 0 | 0 | 0 |  | 0 | 7988.76 | 0 | 0
|  |  | НР от ЗП | % | 112 |  |  |  | 1725.14 | 90 | 28751.24
|  |  | СП от ЗП | % | 70 |  |  |  | 1078.21 | 43 | 13736.7
|  |  | НР и СП от ЗПМ | % | 175 |  |  |  | 77.88 | 157 | 1448.95
|  |  | ЗТР | чел-ч | 155.89 |  | *1,2*1,15 | 1 | 111.8667
[8 empty] | 13193.64 |  | 97068.26 |  |  | 13193.64 | 97068.26 | [7 empty] | 0 | 5204.88 | 0 | 0
Итого по разделу: Прокладка кабеля в земле. Монтажные работы. | [7 empty] | 482717.18 |  | 3020698.03 | [16 empty] | Итого по разделу: Прокладка кабеля в земле. Монтажные работы.
|  |  | Итого по разделу | [6 empty] | 3020698.03 | [17 empty] | Итого по разделу
Раздел: Прочие работы | [25 empty] | Раздел: Прочие работы
20 | 3 | 15.1-30-1 | Перевозка грунта с I по V группы на расстояние 30 км автосамосвалами грузоподъемностью до 10 т | 1 м3 | 74.31 | [9 empty] | 0 | 0 | 0 | 0 | 0 | 0
Объем: 74.31=0.7431*100
|  |  | ЭМ |  |  | 55.05 | 0 | 1 | 4090.77 | 10.23 | 41848.53
[8 empty] | 4090.77 |  | 41848.53 |  |  | 4090.77 | 41848.53 | [7 empty] | 0 | 0 | 0 | 4090.77
21 | 4 | 15.1-0-9 | Размещение грунтов, полученных в результате производства земляных работ, не используемых для обратной засыпки: грунты не замусоренные экологически чистые | 1 Т | 133.758 | [9 empty] | 0 | 0 | 0 | 0 | 0 | 0
Объем: 133.758=74.31*1,8
|  |  | ЭМ |  |  | 43.28 | 0 | 1 | 5789.05 | 2.22 | 12851.68
[8 empty] | 5789.05 |  | 12851.68 |  |  | 5789.05 | 12851.68 | [7 empty] | 0 | 0 | 0 | 5789.05
Итого по разделу: Прочие работы | [7 empty] | 9879.82 |  | 54700.21 | [16 empty] | Итого по разделу: Прочие работы
|  |  | Итого по разделу | [6 empty] | 54700.21 | [17 empty] | Итого по разделу
Итого по локальной смете: Прокладка КЛ-20кВ в земле | [7 empty] | 809157.06 |  | 4449141.22 | [16 empty] | Итого по локальной смете: Прокладка КЛ-20кВ в земле
|  |  | Строительные работы | [6 empty] | 1373742.98 | [17 empty] | Строительные работы
|  |  | Монтажные работы | [6 empty] | 3020698.03 | [17 empty] | Монтажные работы
|  |  | Временные здания и сооружения 1,5% | [6 empty] | 65916.62 | [17 empty] | Временные здания и сооружения 1,5%
|  |  | Прочие | [6 empty] | 54700.21 | [17 empty] | Прочие
|  |  | Итого | [6 empty] | 4515057.84 | [17 empty] | Итого
|  |  | НДС-18% | [6 empty] | 812710.41 | [17 empty] | НДС-18%
|  |  | Всего смете с НДС | [6 empty] | 5327768.25 | [17 empty] | Всего по акту с НДС
| Составил |  | Инженер-сметчик I категории |  |  |  |  | Калинкина А.А.
(должность, подпись, инициалы, фамилия)
Проверил
(должность, подпись, инициалы, фамилия)

## Source
0 | Smeta.RU (495) 974-1589 |  | _PS_ |  | 0 | 0 | 0 | Smeta.RU | ООО "Инженерные коммуникации СТОУН" Доп. раб. место MCCS-0028578 | 0 | 28578 | 10
1 | 243 | 0 | 211 | 0 | 4 КЛ "Строительство РП-1, 2КЛ-10кВ от ПС "Павелецкая" до РП- | Технологическое присоединение к электрической сети энергопринимающих устройств 20кВ ООО "Энергии Технологии" к КРУ 20 кВ ТЭС "Международная" ООО "Ситиэнерго" для электроснабжения энергопринимающих устройств, по адресу: г.Москва, ул. Беговая, д.32 |  | 0 | [5 empty] | 0 | 0 | 0 | 157 |  |  |  | 0 | [5 empty] | Калинкина А.А. | Инженер-сметчик I категории |  |  |  |  | Гапченко И.В. | Генеральный директор | ООО "Энергии Технологии", 127254, город Москва, Огородный проезд, дом.16, строение 17, комната 306,307,310 |  | Захарченко Н.Н. | Генеральный директор | ООО "Инженерные коммуникации СТОУН", 141101, область Московская, район Щёлковский, город Щёлково, улица Заводская, дом 2, корпус 305А, помещение 28 | [9 empty] | ООО "Энергии Технологии", 127254, город Москва, Огородный проезд, дом.16, строение 17, комната 306,307,310 | ООО "Инженерные коммуникации СТОУН", 141101, область Московская, район Щёлковский, город Щёлково, улица Заводская, дом 2, корпус 305А, помещение 28 | [8 empty] | Сметные нормы списания | Коды ОКП для ТСН-2001 МГЭ | 1 | 1 | 0 | 0 | 1 | 0 | 6 | 2 | 1 | 1 | 0 | 0 | 0 | 0 | 0 |  | Типовой расчет для ТСН-2001 МГЭ (Строительство), Доп 49, новая методика | Территориальные сметные нормативы для Москвы ТСН-2001 (МГЭ) | Территориальные сметные нормативы для Москвы ТСН-2001 (МГЭ) | Территориальные сметные нормативы для Москвы ТСН-2001 (МГЭ) | Территориальные сметные нормативы для Москвы ТСН-2001 (МГЭ) | Поправки для ТСН-2001 от 24.07.2018 г. | 0 | 0 | 8 | [39 empty] | 0
15 | 1
52 | 243 | 1 | 12 | 0 | 4 КЛ "Строительство РП-1, 2КЛ-10кВ от ПС "Павелецкая" до РП- | Технологическое присоединение к электрической сети энергопринимающих устройств 20кВ ООО "Энергии Технологии" к КРУ 20 кВ ТЭС "Международная" ООО "Ситиэнерго" для электроснабжения энергопринимающих устройств, по адресу: г.Москва, ул. Беговая, д.32 | [7 empty] | 3904387.88 | 3414729.73 | 100752.28 | 24501.55 | 388905.87 | 0 | 1611.3534 | 0 | 0 | 341857.56 | 164428.35 | 0 | 0 | 0 | 0 | 0 | 0 | 0 | 0 | 0 | 0 | 0 | 0 | 0 | 0 | 0 | 0 | 0 | 0 | 4449141.22 | 1375708.92 | 3018732.09 | 54700.21 | 3414729.73 | 3414729.73 | 0 | 3414729.73 | 0 | 0 | 0 | 0 | 0 | 0 | 0 | 0 | 0 | 0 | 0 | 0 | 0 | 0 | 0 | 0 | 0 | 0 | 0 | 0 | 0 | 0 | 0 | 0 | 0 | 0 | 0 | 0 | 0 | 0 | 0 | 0 | 0 | 0 | 0 | 0 | 0 | 0 | 0 | 0 | 0 | 0 | 0 | 0 | 0 | 0 | 0 | 0 | 0 | 0 | 0 | 0 | 0 | 0 | 0 | 0 | 0 | 0 | 0 | 0 | 0 | 0 | 0 | 0 | 0 | 0 | 0
3 | 1 |  | 178 |  | 4 | Прокладка КЛ-20кВ в земле |  | 0 | 50-2016-ЭС-2 | -1 | [10 empty] | 0 | [53 empty] | 0 | [7 empty] | 0 | 0
52 | 1 | 3 | 20 | 0 | 4 | Прокладка КЛ-20кВ в земле | [7 empty] | 3904387.88 | 3414729.73 | 100752.28 | 24501.55 | 388905.87 | 0 | 1611.3534 | 0 | 0 | 341857.56 | 164428.35 | 0 | 0 | 0 | 0 | 0 | 0 | 0 | 0 | 0 | 0 | 0 | 0 | 0 | 0 | 0 | 0 | 0 | 0 | 4449141.22 | 1375708.92 | 3018732.09 | 54700.21 | 3414729.73 | 3414729.73 | 0 | 3414729.73 | 0 | 0 | 0 | 0 | 0 | 0 | 0 | 0 | 0 | 0 | 0 | 0 | 0 | 0 | 0 | 0 | 0 | 0 | 0 | 0 | 0 | 0 | 0 | 0 | 0 | 0 | 0 | 0 | 0 | 0 | 0 | 0 | 0 | 0 | 0 | 0 | 0 | 0 | 0 | 0 | 0 | 0 | 0 | 0 | 0 | 0 | 0 | 0 | 0 | 0 | 0 | 0 | 0 | 0 | 0 | 0 | 0 | 0 | 0 | 0 | 0 | 0 | 0 | 0 | 0 | 0 | 0
4 | 1 |  | 47 |  | Новый раздел | Прокладка кабеля в земле. Строительные работы. |  | 0 |  | 0 | [10 empty] | 0 | [53 empty] | 0 | [11 empty] | 0
52 | 1 | 4 | 24 | 0 | Новый раздел | Прокладка кабеля в земле. Строительные работы. | [7 empty] | 1198423.71 | 1058364.93 | 0 | 0 | 140058.78 | 0 | 651.7206 | 0 | 0 | 117895.17 | 57424.1 | 0 | 0 | 1198423.71 | 1058364.93 | 0 | 0 | 140058.78 | 0 | 651.7206 | 0 | 0 | 117895.17 | 57424.1 | 0 | 0 | 0 | 0 | 0 | 1373742.98 | 1373742.98 | 0 | 0 | 1058364.93 | 1058364.93 | 0 | 1058364.93 | 0 | 0 | 0 | 0 | 0 | 1373742.98 | 1373742.98 | 0 | 0 | 1058364.93 | 1058364.93 | 0 | 1058364.93 | 0 | 0 | 0 | 0 | 0 | 0 | 0 | 0 | 0 | 0 | 0 | 0 | 0 | 0 | 0 | 0 | 0 | 0 | 0 | 0 | 0 | 0 | 0 | 0 | 0 | 0 | 0 | 0 | 0 | 0 | 0 | 0 | 0 | 0 | 0 | 0 | 0 | 0 | 0 | 0 | 0 | 0 | 0 | 0 | 0 | 0 | 0 | 0 | 0 | 0 | 0 | 0 | 0 | 0
19 | 1 |  |  |  |  | Землянные работы (100% под напряжением, 100% вручную) | [19 empty] | 1 | [142 empty] | 0
17 | 1 | 1 | 1 | 2 | 3.1-51-1 | Разработка грунта вручную в траншеях глубиной до 2 м без креплений с откосами группа грунтов 1-3 | 100 м3 грунта | 1.3066 | 0 |  |  |  |  | 76386.76 | 0 | 0 | 0 | 76386.76 | 0 | 347.4589 | 0 | 0 | 64928.75 | 31318.57 |  | 41518254 | 2818.8156 | 0 | 0 | 0 | 2818.8156 | 0 | 265.926 | 0 | 0 | 2042.62 | 0 | 0 | 0 | 2042.62 | 0 | 192.7 | 0 | 0 | 85 | 41 | 1 | 1 |  |  | 1 | 20.74 | 1 | 1 |  |  |  |  | 0 | 1 | ТСН-2001.3. Доп. 1-42. Сб. 1, т. 51, поз. 1 |  |  | 16 | 0 | 3.1-51-1 | 1 | 30 | 0 | 20.74 | 1 | 1 | 1 | 1 | 1 |  | 85 | 41 |  |  |  |  | 0 | 0 | [5 empty] | 0 |  | 0 | 76386.76 | 0 | 0 | 0 | 58462.2355 | 0 | 265.926 | 0 | 0 | 64928.746 | 31318.5716 |  |  |  |  | *1,2*1,15 | *1,2*1,15 | *1,2*1,15 |  | *1,2*1,15 | *1,2*1,15 |  |  |  | 105 | 77 | 1.248 | 1 | 1013 | 100 м3 грунта | 100 м3 грунта | 1 |  | 40132073 | 30 | Строительные работы | 0 | 1 | 16 | ТСН-2001.3-1. 1-49...1-55 | ТСН-2001.3-1-15 | 131072 | 2042.62 | 0 | 0 | 0 | 2042.62 | 192.7 | 0 | 0 |  |  |  |  | 0 | 0 | 0 | 105 | 77 |  | 0 | -1632341149 | 2 | 1 | 2 | 0 | 0 | 0 | 172634.08 | 172634.08 | 0 | 0 | 0 | 1 | 0 | 0 | 0
17 | 1 | 5 | 2 | 4 | 3.1-53-1 | Засыпка вручную траншей, пазух котлованов и ям группа грунтов 1-3 | 100 м3 грунта | 0.9729 | 0 |  |  |  |  | 29269.31 | 0 | 0 | 0 | 29269.31 | 0 | 143.7121 | 0 | 0 | 24878.91 | 12000.42 |  | 41518254 | 1450.5594 | 0 | 0 | 0 | 1450.5594 | 0 | 147.7152 | 0 | 0 | 1051.13 | 0 | 0 | 0 | 1051.13 | 0 | 107.04 | 0 | 0 | 85 | 41 | 1 | 1 |  |  | 1 | 20.74 | 1 | 1 |  |  |  |  | 0 | 1 | ТСН-2001.3. Доп. 1-42. Сб. 1, т. 53, поз. 1 |  |  | 16 | 0 | 3.1-53-1 | 1 | 30 | 0 | 20.74 | 1 | 1 | 1 | 1 | 1 |  | 85 | 41 |  |  |  |  | 0 | 0 | [5 empty] | 0 |  | 0 | 29269.31 | 0 | 0 | 0 | 30084.602 | 0 | 147.7152 | 0 | 0 | 24878.9135 | 12000.4171 |  |  |  |  | *1,2*1,15 | *1,2*1,15 | *1,2*1,15 |  | *1,2*1,15 | *1,2*1,15 |  |  |  | 105 | 77 | 1.248 | 1 | 1013 | 100 м3 грунта | 100 м3 грунта | 1 |  | 40132073 | 30 | Строительные работы | 0 | 1 | 16 | ТСН-2001.3-1. 1-49...1-55 | ТСН-2001.3-1-15 | 131072 | 1051.13 | 0 | 0 | 0 | 1051.13 | 107.04 | 0 | 0 |  |  |  |  | 0 | 0 | 0 | 105 | 77 |  | 0 | -367495180 | 2 | 1 | 2 | 0 | 0 | 0 | 66148.64 | 66148.64 | 0 | 0 | 0 | 1 | 0 | 0 | 0
17 | 1 |  |  | 5 | 1.1-1-766 | Песок для строительных работ, рядовой | м3 | 45.045 | 0 |  |  |  |  | 25301.62 | 25301.62 | 0 | 0 | 0 | 0 | 0 | 0 | 0 | 0 | 0 |  | 41518254 | 104.99 | 104.99 | 0 | 0 | 0 | 0 | 0 | 0 | 0 | 104.99 | 104.99 | 0 | 0 | 0 | 0 | 0 | 0 | 0 | 0 | 0 | 1 | 1 |  |  | 1 | 1 | 1 | 5.35 |  |  |  |  | 3 | 1 | ТСН-2001.1. Доп. 1-42. Р. 1, о. 1, поз. 766 |  |  | 1617 | 0 | 1.1-1-766 | 1 | 200 | 0 | 1 | 1 | 1 | 1 | 1 | 1 |  | 0 | 0 |  |  |  |  | 0 | 0 | [5 empty] | 0 |  | 0 | 25301.62 | 561.6965 | 0 | 0 | 0 | 0 | 0 | 0 | 0 | 0 | 0 |  |  |  |  | *1,2*1,15 | *1,2*1,15 | *1,2*1,15 |  | *1,2*1,15 | *1,2*1,15 |  |  |  | 0 | 0 | 1 | 1 | 1007 | м3 | м3 | 1 |  | 40133674 | 200 | Материалы строительные | 0 | 1 | 1617 | ТСН-2001.1 Материалы строительные | ТСН-2001.1-1 | 131072 | 104.99 | 104.99 | 0 | 0 | 0 | 0 | 0 | 0 |  |  |  |  | 0 | 0 | 0 | 0 | 0 |  | 0 | 2069056849 | 2 | 1 | 2 | 0 | 0 | 0 | 25301.62 | 25301.62 | 0 | 0 | 0 | 1 | 0 | 0 | 0
17 | 1 | 6 | 3 | 6 | 6.51-6-1 | Погрузка грунта вручную в автомобили-самосвалы с выгрузкой | 100 м3 грунта | 0.7431 | 0 |  |  |  |  | 16911.37 | 0 | 0 | 0 | 16911.37 | 0 | 85.1147 | 0 | 0 | 12345.3 | 6933.66 |  | 41518254 | 1097.2932 | 0 | 0 | 0 | 1097.2932 | 0 | 114.54 | 0 | 0 | 795.14 | 0 | 0 | 0 | 795.14 | 0 | 83 | 0 | 0 | 73 | 41 | 1 | 1 |  |  | 1 | 20.74 | 1 | 1 |  |  |  |  | 0 | 1 | ТСН-2001.6. Доп. 1-42. Сб. 51, т. 6, поз. 1 |  |  | 393 | 0 | 6.51-6-1 | 1 | 60 | 0 | 20.74 | 1 | 1 | 1 | 1 | 1 |  | 73 | 41 |  |  |  |  | 0 | 0 | [5 empty] | 0 |  | 0 | 16911.37 | 0 | 0 | 0 | 22757.861 | 0 | 114.54 | 0 | 0 | 12345.3001 | 6933.6617 |  |  |  |  | *1,2*1,15 | *1,2*1,15 | *1,2*1,15 |  | *1,2*1,15 | *1,2*1,15 |  |  |  | 91 | 67 | 1.248 | 1 | 1013 | 100 м3 грунта | 100 м3 грунта | 1 |  | 40132450 | 60 | Ремонтно-строительные работы | 0 | 1 | 393 | ТСН-2001.6-51. 51-6 | ТСН-2001.6-51-4 | 131072 | 795.14 | 0 | 0 | 0 | 795.14 | 83 | 0 | 0 |  |  |  |  | 0 | 0 | 0 | 91 | 67 |  | 0 | 2144161260 | 2 | 1 | 2 | 0 | 0 | 0 | 36190.33 | 36190.33 | 0 | 0 | 0 | 1 | 0 | 0 | 0
19 | 1 |  |  |  |  | Прокладка труб | [19 empty] | 1 | [142 empty] | 0
17 | 1 | 9 | 6 | 7 | 3.34-18-1 | Устройство трубопроводов из полиэтиленовых труб до 2-х отверстий | 1 канало-километр трубопровода | 0.411 | 0 |  |  |  |  | 17586.92 | 95.58 | 0 | 0 | 17491.34 | 0 | 75.4349 | 0 | 0 | 15742.21 | 7171.45 |  | 41518254 | 2096.3572 | 44.38 | 0 | 0 | 2051.9772 | 0 | 183.54 | 0 | 0 | 1531.32 | 44.38 | 0 | 0 | 1486.94 | 0 | 133 | 0 | 0 | 90 | 41 | 1 | 1 |  |  | 1 | 20.74 | 1 | 5.24 |  |  |  |  | 0 | 1 | ТСН-2001.3 Доп. 45, Сб. 34, т. 18, поз. 1 |  |  | 242 | 0 | 3.34-18-1 | 1 | 30 | 0 | 20.74 | 1 | 1 | 1 | 1 | 1 |  | 90 | 41 |  |  |  |  | 0 | 0 | [5 empty] | 0 |  | 0 | 17586.92 | 232.5512 | 0 | 0 | 42558.0071 | 0 | 183.54 | 0 | 0 | 15742.206 | 7171.4494 |  |  |  |  | *1,2*1,15 | *1,2*1,15 | *1,2*1,15 |  | *1,2*1,15 | *1,2*1,15 |  |  |  | 112 | 70 | 1.067 | 1.081 | 1013 | 1 канало-километр трубопровода | 1 канало-километр трубопровода | 1 |  | 40132299 | 30 | Строительные работы | 0 | 1 | 242 | ТСН-2001.3-34. 34-17...34-28 | ТСН-2001.3-34-6 | 131072 | 1531.32 | 44.38 | 0 | 0 | 1486.94 | 133 | 0 | 0 |  |  |  |  | 0 | 0 | 0 | 112 | 70 |  | 0 | -1576545789 | 2 | 1 | 2 | 0 | 0 | 0 | 40500.58 | 40500.58 | 0 | 0 | 0 | 1 | 0 | 0 | 0
17 | 1 |  |  | 9 | 1.12-5-708 | Трубы напорные из полиэтилена (ПЭ-100) SDR 17 (1,0 МПа) с защитным покрытием в виде тонкостенного слоя из упрочненного полипропилена, диаметр 225 мм, толщина стенки 13,4 мм | м | 411 | 0 |  |  |  |  | 1019954.12 | 1019954.12 | 0 | 0 | 0 | 0 | 0 | 0 | 0 | 0 | 0 |  | 41518254 | 707.02 | 707.02 | 0 | 0 | 0 | 0 | 0 | 0 | 0 | 707.02 | 707.02 | 0 | 0 | 0 | 0 | 0 | 0 | 0 | 0 | 0 | 1 | 1 |  |  | 1 | 1 | 1 | 3.51 |  |  |  |  | 3 | 1 | ТСН-2001.1. Доп. 1-42. Р. 12, о. 5, поз. 708 |  |  | 1617 | 0 | 1.12-5-708 | 1 | 200 | 0 | 1 | 1 | 1 | 1 | 1 | 1 |  | 0 | 0 |  |  |  |  | 0 | 0 | [5 empty] | 0 |  | 0 | 1019954.12 | 2481.6402 | 0 | 0 | 0 | 0 | 0 | 0 | 0 | 0 | 0 |  |  |  |  | *1,2*1,15 | *1,2*1,15 | *1,2*1,15 |  | *1,2*1,15 | *1,2*1,15 |  |  |  | 0 | 0 | 1 | 1 | 1003 | м | м | 1 |  | 40133674 | 200 | Материалы строительные | 0 | 1 | 1617 | ТСН-2001.1 Материалы строительные | ТСН-2001.1-1 | 131072 | 707.02 | 707.02 | 0 | 0 | 0 | 0 | 0 | 0 |  |  |  |  | 0 | 0 | 0 | 0 | 0 |  | 0 | -203233444 | 2 | 1 | 2 | 0 | 0 | 0 | 1019954.12 | 1019954.12 | 0 | 0 | 0 | 1 | 0 | 0 | 0
17 | 1 | 14 | 10 | 11 | 3.34-17-3 | Устройство трубопроводов из асбестоцементных труб с соединением манжетами полиэтиленовыми до 2-х отверстий | 1 канало-километр трубопровода | 0 | 0 |  |  |  |  | 0 | 0 | 0 | 0 | 0 | 0 | 0 | 0 | 0 | 0 | 0 |  | 41518254 | 21775.8296 | 19554.14 | 0 | 0 | 2221.6896 | 0 | 198.72 | 0 | 0 | 21164.06 | 19554.14 | 0 | 0 | 1609.92 | 0 | 144 | 0 | 0 | 90 | 41 | 1 | 1 |  |  | 1 | 20.74 | 1 | 4.37 |  |  |  |  | 0 | 1 | ТСН-2001.3. Доп. 1-42. Сб. 34, т. 17, поз. 3 |  |  | 242 | 0 | 3.34-17-3 | 1 | 30 | 0 | 20.74 | 1 | 1 | 1 | 1 | 1 |  | 90 | 41 |  |  |  |  | 0 | 0 | [5 empty] | 0 |  | 0 | 0 | 85451.5918 | 0 | 0 | 46077.8423 | 0 | 198.72 | 0 | 0 | 0 | 0 |  |  |  |  | *1,2*1,15 | *1,2*1,15 | *1,2*1,15 |  | *1,2*1,15 | *1,2*1,15 |  |  |  | 112 | 70 | 1.067 | 1.081 | 1013 | 1 канало-километр трубопровода | 1 канало-километр трубопровода | 1 |  | 40132299 | 30 | Строительные работы | 0 | 1 | 242 | ТСН-2001.3-34. 34-17...34-28 | ТСН-2001.3-34-6 | 131072 | 21164.06 | 19554.14 | 0 | 0 | 1609.92 | 144 | 0 | 0 |  |  |  |  | 0 | 0 | 0 | 112 | 70 |  | 0 | -611948549 | 2 | 1 | 2 | 0 | 0 | 0 | 0 | 0 | 0 | 0 | 0 | 1 | 0 | 0 | 0
18 | 1 | 11 |  | 11,1 | 1.12-3-25 | Трубы асбестоцементные безнапорные, диаметр условного прохода, мм, 100, внутренний диаметр 100 мм | м | 0 | -990 |  |  |  |  | 0 | 0 | 0 | 0 | 0 | 0 | 0 | 0 | 0 | 0 | 0 |  | 41518254 | 15.01 | 15.01 | 0 | 0 | 0 | 0 | 0 | 0 | 0 | 15.01 | 15.01 | 0 | 0 | 0 | 0 | 0 | 0 | 0 | 0 | 0 | 1 | 1 |  |  | 1 | 1 | 1 | 5.33 |  |  |  |  | 3 | 1 | ТСН-2001.1. Доп. 1-42. Р. 12, о. 3, поз. 25 |  |  | 242 | 0 | 1.12-3-25 | 1 | 30 | 1 | 1 | 1 | 1 | 1 | 1 | 1 |  | 0 | 0 |  |  |  |  | 0 | 0 | [5 empty] | 0 |  | 0 | 0 | 80.0033 | 0 | 0 | 0 | 0 | 0 | 0 | 0 | 0 | 0 | [13 empty] | 112 | 70 | 1.067 | 1.081 | 1003 | м | м | 1 |  | 40132299 | 30 | Строительные работы | 0 | 1 | 242 | ТСН-2001.3-34. 34-17...34-28 | ТСН-2001.3-34-6 | 0 | 15.01 | 15.01 | 0 | 0 | 0 | 0 | 0 | [5 empty] | 0 | 0 | 0 | 112 | 70 |  | 0 | -828904142 | 2 | 1 | 2 | 0 | 0 | 0 | 0 | 0 | 0 | 0 | 0 | 1 | 0 | 0 | 0
18 | 1 | 12 |  | 11,2 | 1.12-3-26 | Трубы асбестоцементные безнапорные, диаметр условного прохода, мм, 150, внутренний диаметр 141 мм | м | 0 | 990 |  |  |  |  | 0 | 0 | 0 | 0 | 0 | 0 | 0 | 0 | 0 | 0 | 0 |  | 41518254 | 24.4 | 24.4 | 0 | 0 | 0 | 0 | 0 | 0 | 0 | 24.4 | 24.4 | 0 | 0 | 0 | 0 | 0 | 0 | 0 | 0 | 0 | 1 | 1 |  |  | 1 | 1 | 1 | 5.26 |  |  |  |  | 3 | 1 | ТСН-2001.1. Доп. 1-42. Р. 12, о. 3, поз. 26 |  |  | 242 | 0 | 1.12-3-26 | 1 | 30 | 0 | 1 | 1 | 1 | 1 | 1 | 1 |  | 0 | 0 |  |  |  |  | 0 | 0 | [5 empty] | 0 |  | 0 | 0 | 128.344 | 0 | 0 | 0 | 0 | 0 | 0 | 0 | 0 | 0 | [13 empty] | 112 | 70 | 1.067 | 1.081 | 1003 | м | м | 1 |  | 40132299 | 30 | Строительные работы | 0 | 1 | 242 | ТСН-2001.3-34. 34-17...34-28 | ТСН-2001.3-34-6 | 0 | 24.4 | 24.4 | 0 | 0 | 0 | 0 | 0 | [5 empty] | 0 | 0 | 0 | 112 | 70 |  | 0 | -1397492615 | 2 | 1 | 2 | 0 | 0 | 0 | 0 | 0 | 0 | 0 | 0 | 1 | 0 | 0 | 0
17 | 1 |  |  | 12 | 1.12-3-62 | Заглушки (пробки) полиэтиленовые ПКП-2 для каналов кабельной канализации из асбестоцементных труб внутренним диаметром 150 мм | шт. | 20 | 0 |  |  |  |  | 701.22 | 701.22 | 0 | 0 | 0 | 0 | 0 | 0 | 0 | 0 | 0 |  | 41518254 | 3.9 | 3.9 | 0 | 0 | 0 | 0 | 0 | 0 | 0 | 3.9 | 3.9 | 0 | 0 | 0 | 0 | 0 | 0 | 0 | 0 | 0 | 1 | 1 |  |  | 1 | 1 | 1 | 8.99 |  |  |  |  | 3 | 1 | ТСН-2001.1. Доп. 1-42. Р. 12, о. 3, поз. 62 |  |  | 1617 | 0 | 1.12-3-62 | 1 | 200 | 0 | 1 | 1 | 1 | 1 | 1 | 1 |  | 0 | 0 |  |  |  |  | 0 | 0 | [5 empty] | 0 |  | 0 | 701.22 | 35.061 | 0 | 0 | 0 | 0 | 0 | 0 | 0 | 0 | 0 |  |  |  |  | *1,2*1,15 | *1,2*1,15 | *1,2*1,15 |  | *1,2*1,15 | *1,2*1,15 |  |  |  | 0 | 0 | 1 | 1 | 1010 | шт. | шт. | 1 |  | 40133674 | 200 | Материалы строительные | 0 | 1 | 1617 | ТСН-2001.1 Материалы строительные | ТСН-2001.1-1 | 131072 | 3.9 | 3.9 | 0 | 0 | 0 | 0 | 0 | 0 |  |  |  |  | 0 | 0 | 0 | 0 | 0 |  | 0 | -814796435 | 2 | 1 | 2 | 0 | 0 | 0 | 701.22 | 701.22 | 0 | 0 | 0 | 1 | 0 | 0 | 0
17 | 1 |  |  | 13 | 1.1-1-766 | Песок для строительных работ, рядовой | м3 | 21.92 | 0 |  |  |  |  | 12312.39 | 12312.39 | 0 | 0 | 0 | 0 | 0 | 0 | 0 | 0 | 0 |  | 41518254 | 104.99 | 104.99 | 0 | 0 | 0 | 0 | 0 | 0 | 0 | 104.99 | 104.99 | 0 | 0 | 0 | 0 | 0 | 0 | 0 | 0 | 0 | 1 | 1 |  |  | 1 | 1 | 1 | 5.35 |  |  |  |  | 3 | 1 | ТСН-2001.1. Доп. 1-42. Р. 1, о. 1, поз. 766 |  |  | 1617 | 0 | 1.1-1-766 | 1 | 200 | 0 | 1 | 1 | 1 | 1 | 1 | 1 |  | 0 | 0 |  |  |  |  | 0 | 0 | [5 empty] | 0 |  | 0 | 12312.39 | 561.6965 | 0 | 0 | 0 | 0 | 0 | 0 | 0 | 0 | 0 |  |  |  |  | *1,2*1,15 | *1,2*1,15 | *1,2*1,15 |  | *1,2*1,15 | *1,2*1,15 |  |  |  | 0 | 0 | 1 | 1 | 1007 | м3 | м3 | 1 |  | 40133674 | 200 | Материалы строительные | 0 | 1 | 1617 | ТСН-2001.1 Материалы строительные | ТСН-2001.1-1 | 131072 | 104.99 | 104.99 | 0 | 0 | 0 | 0 | 0 | 0 |  |  |  |  | 0 | 0 | 0 | 0 | 0 |  | 0 | 2069056849 | 2 | 1 | 2 | 0 | 0 | 0 | 12312.39 | 12312.39 | 0 | 0 | 0 | 1 | 0 | 0 | 0
17 | 1 | 16 | 12 | 14 | 3.13-31-1 | Огнезащитное покрытие электрических кабелей, проложенных в коллекторах, мастикой "МПВО" вручную | м2 покрытия | 0 | 0 |  |  |  |  | 0 | 0 | 0 | 0 | 0 | 0 | 0 | 0 | 0 | 0 | 0 |  | 41518254 | 48.7968 | 0 | 0 | 0 | 48.7968 | 0 | 4.1952 | 0 | 0 | 35.36 | 0 | 0 | 0 | 35.36 | 0 | 3.04 | 0 | 0 | 85 | 41 | 1 | 1 |  |  | 1 | 20.74 | 1 | 1 |  |  |  |  | 0 | 1 | ТСН-2001.3. Доп. 1-42. Сб. 13, т. 31, поз. 1 |  |  | 99 | 0 | 3.13-31-1 | 1 | 30 | 0 | 20.74 | 1 | 1 | 1 | 1 | 1 |  | 85 | 41 |  |  |  |  | 0 | 0 | [5 empty] | 0 |  | 0 | 0 | 0 | 0 | 0 | 1012.0456 | 0 | 4.1952 | 0 | 0 | 0 | 0 |  |  |  |  | *1,2*1,15 | *1,2*1,15 | *1,2*1,15 |  | *1,2*1,15 | *1,2*1,15 |  |  |  | 105 | 77 | 1.047 | 1 | 1013 | м2 покрытия | м2 покрытия | 1 |  | 40132156 | 30 | Строительные работы | 0 | 1 | 99 | ТСН-2001.3-13. 13-17-6, 13-17-7, 13-18...13-38 | ТСН-2001.3-13-3 | 131072 | 35.36 | 0 | 0 | 0 | 35.36 | 3.04 | 0 | 0 |  |  |  |  | 0 | 0 | 0 | 105 | 77 |  | 0 | -1331629090 | 2 | 1 | 2 | 0 | 0 | 0 | 0 | 0 | 0 | 0 | 0 | 1 | 0 | 0 | 0
18 | 1 | 16 |  | 14,1 | 1.1-1-1970 | Паста огнезащитная терморасширяющаяся для защиты электрических кабелей, марка "Огракс-В1" | т | 0 | 0.0012 |  |  |  |  | 0 | 0 | 0 | 0 | 0 | 0 | 0 | 0 | 0 | 0 | 0 |  | 41518254 | 201954.73 | 201954.73 | 0 | 0 | 0 | 0 | 0 | 0 | 0 | 201954.73 | 201954.73 | 0 | 0 | 0 | 0 | 0 | 0 | 0 | 0 | 0 | 1 | 1 |  |  | 1 | 1 | 1 | 1.27 |  |  |  |  | 3 | 1 | ТСН-2001.1. Доп. 1-42. Р. 1, о. 1, поз. 1970 |  |  | 99 | 0 | 1.1-1-1970 | 1 | 30 | 0 | 1 | 1 | 1 | 1 | 1 | 1 |  | 0 | 0 |  |  |  |  | 0 | 0 | [5 empty] | 0 |  | 0 | 0 | 256482.5071 | 0 | 0 | 0 | 0 | 0 | 0 | 0 | 0 | 0 | [13 empty] | 105 | 77 | 1.047 | 1 | 1009 | т | т | 1000 |  | 40132156 | 30 | Строительные работы | 0 | 1 | 99 | ТСН-2001.3-13. 13-17-6, 13-17-7, 13-18...13-38 | ТСН-2001.3-13-3 | 0 | 201954.73 | 201954.73 | 0 | 0 | 0 | 0 | 0 | [5 empty] | 0 | 0 | 0 | 105 | 77 |  | 0 | 1462922659 | 2 | 1 | 2 | 0 | 0 | 0 | 0 | 0 | 0 | 0 | 0 | 1 | 0 | 0 | 0
17 | 1 | 19 | 15 | 15 | 6.69-2-4 | Пробивка отбойным молотком сквозных отверстий в бетонных стенах и фундаментах толщиной 0,4 м для трубопроводов диаметром 200 мм | 100 отверстий | 0 | 0 |  |  |  |  | 0 | 0 | 0 | 0 | 0 | 0 | 0 | 0 | 0 | 0 | 0 |  | 41518254 | 10081.0932 | 0 | 6615.72 | 1850.58 | 3465.3732 | 0 | 284.28 | 0 | 0 | 7305.14 | 0 | 4794 | 1341 | 2511.14 | 0 | 206 | 0 | 0 | 73 | 41 | 1 | 1 |  |  | 1 | 20.74 | 8.74 | 1 |  |  |  |  | 0 | 1 | ТСН-2001.6. Доп. 1-42. Сб. 69, т. 2, поз. 4 |  |  | 682 | 0 | 6.69-2-4 | 1 | 60 | 0 | 20.74 | 1 | 1 | 1 | 1 | 1 |  | 73 | 41 |  |  |  |  | 0 | 0 | [5 empty] | 0 |  | 0 | 0 | 0 | 57821.3928 | 38381.0292 | 71871.8402 | 0 | 284.28 | 0 | 0 | 0 | 0 |  |  |  |  | *1,2*1,15 | *1,2*1,15 | *1,2*1,15 |  | *1,2*1,15 | *1,2*1,15 |  |  |  | 91 | 70 | 1.047 | 1.002 | 1013 | 100 отверстий | 100 отверстий | 1 |  | 40132739 | 60 | Ремонтно-строительные работы | 0 | 1 | 682 | ТСН-2001.6-69. 69-1...69-49 | ТСН-2001.6-69-1 | 131072 | 7305.14 | 0 | 4794 | 1341 | 2511.14 | 206 | 0 | 0 |  |  |  |  | 0 | 0 | 0 | 91 | 70 |  | 0 | 878765690 | 2 | 1 | 2 | 0 | 0 | 0 | 0 | 0 | 0 | 0 | 0 | 1 | 0 | 0 | 0
17 | 1 | 25 | 21 | 16 | 6.69-9-3 | Заделка отверстий в бетонных перекрытиях в местах прохода трубопроводов | 100 отверстий | 0 | 0 |  |  |  |  | 0 | 0 | 0 | 0 | 0 | 0 | 0 | 0 | 0 | 0 | 0 |  | 41518254 | 2924.8612 | 862.81 | 0 | 0 | 2062.0512 | 0 | 182.16 | 0 | 0 | 2357.05 | 862.81 | 0 | 0 | 1494.24 | 0 | 132 | 0 | 0 | 73 | 41 | 1 | 1 |  |  | 1 | 20.74 | 1 | 3.16 |  |  |  |  | 0 | 1 | ТСН-2001.6. Доп. 1-42. Сб. 69, т. 9, поз. 3 |  |  | 682 | 0 | 6.69-9-3 | 1 | 60 | 0 | 20.74 | 1 | 1 | 1 | 1 | 1 |  | 73 | 41 |  |  |  |  | 0 | 0 | [5 empty] | 0 |  | 0 | 0 | 2726.4796 | 0 | 0 | 42766.9419 | 0 | 182.16 | 0 | 0 | 0 | 0 |  |  |  |  | *1,2*1,15 | *1,2*1,15 | *1,2*1,15 |  | *1,2*1,15 | *1,2*1,15 |  |  |  | 91 | 70 | 1.047 | 1.002 | 1013 | 100 отверстий | 100 отверстий | 1 |  | 40132739 | 60 | Ремонтно-строительные работы | 0 | 1 | 682 | ТСН-2001.6-69. 69-1...69-49 | ТСН-2001.6-69-1 | 131072 | 2357.05 | 862.81 | 0 | 0 | 1494.24 | 132 | 0 | 0 |  |  |  |  | 0 | 0 | 0 | 91 | 70 |  | 0 | 1570428321 | 2 | 1 | 2 | 0 | 0 | 0 | 0 | 0 | 0 | 0 | 0 | 1 | 0 | 0 | 0
18 | 1 | 25 |  | 16,1 | 1.3-1-36 | Смеси бетонные, БСГ, тяжелого бетона на гранитном щебне, класс прочности В7,5 (М100); П3, фракция 5-20 | м3 | 0 | 0.416 |  |  |  |  | 0 | 0 | 0 | 0 | 0 | 0 | 0 | 0 | 0 | 0 | 0 |  | 41518254 | 517.14 | 517.14 | 0 | 0 | 0 | 0 | 0 | 0 | 0 | 517.14 | 517.14 | 0 | 0 | 0 | 0 | 0 | 0 | 0 | 0 | 0 | 1 | 1 |  |  | 1 | 1 | 1 | 7.17 |  |  |  |  | 3 | 1 | ТСН-2001.1. Доп. 1-42. Р. 3, о. 1, поз. 36 |  |  | 682 | 0 | 1.3-1-36 | 1 | 60 | 0 | 1 | 1 | 1 | 1 | 1 | 1 |  | 0 | 0 |  |  |  |  | 0 | 0 | [5 empty] | 0 |  | 0 | 0 | 3707.8938 | 0 | 0 | 0 | 0 | 0 | 0 | 0 | 0 | 0 | [13 empty] | 91 | 70 | 1.047 | 1.002 | 1007 | м3 | м3 | 1 |  | 40132739 | 60 | Ремонтно-строительные работы | 0 | 1 | 682 | ТСН-2001.6-69. 69-1...69-49 | ТСН-2001.6-69-1 | 0 | 517.14 | 517.14 | 0 | 0 | 0 | 0 | 0 | [5 empty] | 0 | 0 | 0 | 91 | 70 |  | 0 | 412444006 | 2 | 1 | 2 | 0 | 0 | 0 | 0 | 0 | 0 | 0 | 0 | 1 | 0 | 0 | 0
51 | 1 | 4 | 24 |  | Новый раздел | Прокладка кабеля в земле. Строительные работы. | [7 empty] | 1198423.71 | 1058364.93 | 0 | 0 | 140058.78 | 0 | 651.7206 | 0 | 0 | 117895.17 | 57424.1 |  |  | 1198423.71 | 1058364.93 | 0 | 0 | 140058.78 | 0 | 651.7206 | 0 | 0 | 117895.17 | 57424.1 |  |  | 0 | 0 | 0 | 1373742.98 | 1373742.98 | 0 | 0 | 1058364.93 | 1058364.93 | 0 | 1058364.93 | 0 |  | 0 | 0 | 0 | 1373742.98 | 1373742.98 | 0 | 0 | 1058364.93 | 1058364.93 | 0 | 1058364.93 | 0 | [52 empty] | 0
50 | 0 | 0 | 1 | 201 | 1198423.71 | ПЗ | Прямые затраты |  |  | 201 | 1 | 3 |  | 2
50 | 0 | 0 | 1 | 202 | 1058364.93 | СтМатОб | Стоимость материальных ресурсов (всего) |  |  | 202 | 2 | 3 |  | 2
50 | 0 | 0 | 1 | 222 | 0 | СтМатОбЗак | Стоимость материалов и оборудования заказчика |  |  | 222 | 3 | 3 |  | 2
50 | 0 | 0 | 1 | 225 | 1058364.93 | СтМатОбПод | Стоимость материалов и оборудования подрядчика |  |  | 225 | 4 | 3 |  | 2
50 | 0 | 0 | 1 | 226 | 1058364.93 | СтМат | Стоимость материалов (всего) |  |  | 226 | 5 | 3 |  | 2
50 | 0 | 0 | 1 | 227 | 0 | СтМатЗак | Стоимость материалов заказчика |  |  | 227 | 6 | 3 |  | 2
50 | 0 | 0 | 1 | 228 | 1058364.93 | СтМатПод | Стоимость материалов подрядчика |  |  | 228 | 7 | 3 |  | 2
50 | 0 | 0 | 1 | 216 | 0 | Оборуд | Стоимость оборудования (всего) |  |  | 216 | 8 | 3 |  | 2
50 | 0 | 0 | 1 | 223 | 0 | ОборудЗак | Стоимость оборудования заказчика |  |  | 223 | 9 | 3 |  | 2
50 | 0 | 0 | 1 | 229 | 0 | ОборудПод | Стоимость оборудования подрядчика |  |  | 229 | 10 | 3 |  | 2
50 | 0 | 0 | 1 | 203 | 0 | ЭММ | Эксплуатация машин |  |  | 203 | 11 | 3 |  | 2
50 | 0 | 0 | 1 | 204 | 0 | ЗПМ | ЗП машинистов |  |  | 204 | 12 | 3 |  | 2
50 | 0 | 0 | 1 | 205 | 140058.78 | ОЗП | Основная ЗП рабочих |  |  | 205 | 13 | 3 |  | 2
50 | 0 | 0 | 1 | 214 | 1373742.98 | Строит | Строительные работы с НР и СП |  |  | 214 | 14 | 3 |  | 2
50 | 0 | 0 | 1 | 215 | 0 | Монтаж | Монтажные работы с НР и СП |  |  | 215 | 15 | 3 |  | 2
50 | 0 | 0 | 1 | 217 | 0 | Прочие | Прочие работы с НР и СП |  |  | 217 | 16 | 3 |  | 2
50 | 0 | 0 | 1 | 206 | 0 | ВозврМат | Возврат материалов |  |  | 206 | 17 | 3 |  | 2
50 | 0 | 0 | 1 | 207 | 651.7206 | ТрудСтр | Трудозатраты строителей |  |  | 207 | 18 | 3 |  | -1
50 | 0 | 0 | 1 | 208 | 0 | ТрудМаш | Трудозатраты машинистов |  |  | 208 | 19 | 3 |  | -1
50 | 0 | 0 | 1 | 209 | 0 | ТранспМат | Транспорт материалов |  |  | 209 | 20 | 3 |  | 2
50 | 0 | 0 | 1 | 210 | 117895.17 | НР | Накладные расходы |  |  | 210 | 21 | 3 |  | 2
50 | 0 | 0 | 1 | 211 | 57424.1 | СмПриб | Сметная прибыль |  |  | 211 | 22 | 3 |  | 2
50 | 0 | 0 | 1 | 224 | 1373742.98 | Всего | Всего с НР и СП |  |  | 224 | 23 | 3 |  | 2
50 | 1 | 0 | 2 | 0 | 1373742.98 | Ит | Итого по разделу |  |  | 212 | 24 | 0 |  | 2
4 | 1 |  | 115 |  | Новый раздел | Прокладка кабеля в земле. Монтажные работы. |  | 0 |  | 0 | [10 empty] | 0 | [53 empty] | 0 | [11 empty] | 0
52 | 1 | 4 | 74 | 0 | Новый раздел | Прокладка кабеля в земле. Монтажные работы. | [7 empty] | 2651263.96 | 2356364.8 | 46052.07 | 24501.55 | 248847.09 | 0 | 959.6328 | 0 | 0 | 223962.39 | 107004.25 | 0 | 0 | 2651263.96 | 2356364.8 | 46052.07 | 24501.55 | 248847.09 | 0 | 959.6328 | 0 | 0 | 223962.39 | 107004.25 | 0 | 0 | 0 | 0 | 0 | 3020698.03 | 1965.94 | 3018732.09 | 0 | 2356364.8 | 2356364.8 | 0 | 2356364.8 | 0 | 0 | 0 | 0 | 0 | 3020698.03 | 1965.94 | 3018732.09 | 0 | 2356364.8 | 2356364.8 | 0 | 2356364.8 | 0 | 0 | 0 | 0 | 0 | 0 | 0 | 0 | 0 | 0 | 0 | 0 | 0 | 0 | 0 | 0 | 0 | 0 | 0 | 0 | 0 | 0 | 0 | 0 | 0 | 0 | 0 | 0 | 0 | 0 | 0 | 0 | 0 | 0 | 0 | 0 | 0 | 0 | 0 | 0 | 0 | 0 | 0 | 0 | 0 | 0 | 0 | 0 | 0 | 0 | 0 | 0 | 0 | 0
17 | 1 |  | 22 | 1 | 4.8-74-1 | Устройство постели при одном кабеле в траншее | 100 М КАБЕЛЯ | 0.636 | 0 |  |  |  |  | 4286.89 | 1.86 | 2920.34 | 1635.55 | 1364.69 | 0 | 5.3363 | 0 | 0 | 1228.22 | 586.82 |  | 41518254 | 637.9406 | 0.56 | 533.922 | 123.993 | 103.4586 | 0 | 8.3904 | 0 | 0 | 462.43 | 0.56 | 386.9 | 89.85 | 74.97 | 0 | 6.08 | 0 | 0 | 90 | 43 | 1 | 1 |  |  | 1 | 20.74 | 8.6 | 5.23 |  |  |  |  | 0 | 2 | ТСН-2001.4. Доп. 1-42. Сб. 8, т. 74, поз. 1 |  |  | 318 | 0 | 4.8-74-1 | 1 | 40 | 0 | 20.74 | 1 | 1 | 1 | 1 | 1 |  | 90 | 43 |  |  |  |  | 0 | 0 | [5 empty] | 0 |  | 0 | 4286.89 | 2.9288 | 4591.7292 | 2571.6148 | 2145.7314 | 0 | 8.3904 | 0 | 0 | 1228.221 | 586.8167 |  |  |  |  | *1,2*1,15 | *1,2*1,15 | *1,2*1,15 |  | *1,2*1,15 | *1,2*1,15 |  |  |  | 112 | 70 | 1.067 | 1.081 | 1013 | 100 М КАБЕЛЯ | 100 М КАБЕЛЯ | 1 |  | 40132375 | 40 | Монтаж оборудования | 0 | 2 | 318 | ТСН-2001.4-8. 8-73...8-80 | ТСН-2001.4-8-3 | 131072 | 462.43 | 0.56 | 386.9 | 89.85 | 74.97 | 6.08 | 0 | 0 |  |  |  |  | 0 | 0 | 0 | 112 | 70 |  | 0 | 137885402 | 2 | 1 | 2 | 0 | 2567.81 | 0 | 8669.74 | 0 | 8669.74 | 0 | 0 | 1 | 0 | 0 | 0
17 | 1 |  | 23 | 2 | 4.8-74-1 | Устройство постели при одном кабеле в траншее | 100 М КАБЕЛЯ | 0 | 0 |  |  |  |  | 0 | 0 | 0 | 0 | 0 | 0 | 0 | 0 | 0 | 0 | 0 |  | 41518254 | 637.9406 | 0.56 | 533.922 | 123.993 | 103.4586 | 0 | 8.3904 | 0 | 0 | 462.43 | 0.56 | 386.9 | 89.85 | 74.97 | 0 | 6.08 | 0 | 0 | 90 | 43 | 1 | 1 |  |  | 1 | 20.74 | 8.6 | 5.23 |  |  |  |  | 0 | 2 | ТСН-2001.4. Доп. 1-42. Сб. 8, т. 74, поз. 1 |  |  | 318 | 0 | 4.8-74-1 | 1 | 40 | 0 | 20.74 | 1 | 1 | 1 | 1 | 1 |  | 90 | 43 |  |  |  |  | 0 | 0 | [5 empty] | 0 |  | 0 | 0 | 2.9288 | 4591.7292 | 2571.6148 | 2145.7314 | 0 | 8.3904 | 0 | 0 | 0 | 0 |  |  |  |  | *1,2*1,15 | *1,2*1,15 | *1,2*1,15 |  | *1,2*1,15 | *1,2*1,15 |  |  |  | 112 | 70 | 1.067 | 1.081 | 1013 | 100 М КАБЕЛЯ | 100 М КАБЕЛЯ | 1 |  | 40132375 | 40 | Монтаж оборудования | 0 | 2 | 318 | ТСН-2001.4-8. 8-73...8-80 | ТСН-2001.4-8-3 | 131072 | 462.43 | 0.56 | 386.9 | 89.85 | 74.97 | 6.08 | 0 | 0 |  |  |  |  | 0 | 0 | 0 | 112 | 70 |  | 0 | 137885402 | 2 | 1 | 2 | 0 | 0 | 0 | 0 | 0 | 0 | 0 | 0 | 1 | 0 | 0 | 0
17 | 1 | 26 | 24 | 3 | 4.8-74-2 | Устройство постели, на каждый последующий кабель добавлять к позиции 4.8-74-1 | 100 М КАБЕЛЯ | 0.636 | 0 |  |  |  |  | 1349.47 | 0.7 | 837.08 | 468.73 | 511.69 | 0 | 2.0011 | 0 | 0 | 460.52 | 220.03 |  | 41518254 | 192.0438 | 0.21 | 153.042 | 35.535 | 38.7918 | 0 | 3.1464 | 0 | 0 | 139.22 | 0.21 | 110.9 | 25.75 | 28.11 | 0 | 2.28 | 0 | 0 | 90 | 43 | 1 | 1 |  |  | 1 | 20.74 | 8.6 | 5.24 |  |  |  |  | 0 | 2 | ТСН-2001.4. Доп. 1-42. Сб. 8, т. 74, поз. 2 |  |  | 318 | 0 | 4.8-74-2 | 1 | 40 | 0 | 20.74 | 1 | 1 | 1 | 1 | 1 |  | 90 | 43 |  |  |  |  | 0 | 0 | [5 empty] | 0 |  | 0 | 1349.47 | 1.1004 | 1316.1612 | 736.9959 | 804.5419 | 0 | 3.1464 | 0 | 0 | 460.521 | 220.0267 |  |  |  |  | *1,2*1,15 | *1,2*1,15 | *1,2*1,15 |  | *1,2*1,15 | *1,2*1,15 |  |  |  | 112 | 70 | 1.067 | 1.081 | 1013 | 100 М КАБЕЛЯ | 100 М КАБЕЛЯ | 1 |  | 40132375 | 40 | Монтаж оборудования | 0 | 2 | 318 | ТСН-2001.4-8. 8-73...8-80 | ТСН-2001.4-8-3 | 131072 | 139.22 | 0.21 | 110.9 | 25.75 | 28.11 | 2.28 | 0 | 0 |  |  |  |  | 0 | 0 | 0 | 112 | 70 |  | 0 | 130135036 | 2 | 1 | 2 | 0 | 735.91 | 0 | 2765.93 | 0 | 2765.93 | 0 | 0 | 1 | 0 | 0 | 0
17 | 1 | 27 | 25 | 4 | 4.8-74-2 | Устройство постели, на каждый последующий кабель добавлять к позиции 4.8-74-1 | 100 М КАБЕЛЯ | 0 | 0 |  |  |  |  | 0 | 0 | 0 | 0 | 0 | 0 | 0 | 0 | 0 | 0 | 0 |  | 41518254 | 192.0438 | 0.21 | 153.042 | 35.535 | 38.7918 | 0 | 3.1464 | 0 | 0 | 139.22 | 0.21 | 110.9 | 25.75 | 28.11 | 0 | 2.28 | 0 | 0 | 90 | 43 | 1 | 1 |  |  | 1 | 20.74 | 8.6 | 5.24 |  |  |  |  | 0 | 2 | ТСН-2001.4. Доп. 1-42. Сб. 8, т. 74, поз. 2 |  |  | 318 | 0 | 4.8-74-2 | 1 | 40 | 0 | 20.74 | 1 | 1 | 1 | 1 | 1 |  | 90 | 43 |  |  |  |  | 0 | 0 | [5 empty] | 0 |  | 0 | 0 | 1.1004 | 1316.1612 | 736.9959 | 804.5419 | 0 | 3.1464 | 0 | 0 | 0 | 0 |  |  |  |  | *1,2*1,15 | *1,2*1,15 | *1,2*1,15 |  | *1,2*1,15 | *1,2*1,15 |  |  |  | 112 | 70 | 1.067 | 1.081 | 1013 | 100 М КАБЕЛЯ | 100 М КАБЕЛЯ | 1 |  | 40132375 | 40 | Монтаж оборудования | 0 | 2 | 318 | ТСН-2001.4-8. 8-73...8-80 | ТСН-2001.4-8-3 | 131072 | 139.22 | 0.21 | 110.9 | 25.75 | 28.11 | 2.28 | 0 | 0 |  |  |  |  | 0 | 0 | 0 | 112 | 70 |  | 0 | 130135036 | 2 | 1 | 2 | 0 | 0 | 0 | 0 | 0 | 0 | 0 | 0 | 1 | 0 | 0 | 0
17 | 1 |  |  | 5 | 1.1-1-766 | Песок для строительных работ, рядовой | м3 | 3.5 | 0 |  |  |  |  | 1965.94 | 1965.94 | 0 | 0 | 0 | 0 | 0 | 0 | 0 | 0 | 0 |  | 41518254 | 104.99 | 104.99 | 0 | 0 | 0 | 0 | 0 | 0 | 0 | 104.99 | 104.99 | 0 | 0 | 0 | 0 | 0 | 0 | 0 | 0 | 0 | 1 | 1 |  |  | 1 | 1 | 1 | 5.35 |  |  |  |  | 3 | 1 | ТСН-2001.1. Доп. 1-42. Р. 1, о. 1, поз. 766 |  |  | 1617 | 0 | 1.1-1-766 | 1 | 200 | 0 | 1 | 1 | 1 | 1 | 1 | 1 |  | 0 | 0 |  |  |  |  | 0 | 0 | [5 empty] | 0 |  | 0 | 1965.94 | 561.6965 | 0 | 0 | 0 | 0 | 0 | 0 | 0 | 0 | 0 |  |  |  |  | *1,2*1,15 | *1,2*1,15 | *1,2*1,15 |  | *1,2*1,15 | *1,2*1,15 |  |  |  | 0 | 0 | 1 | 1 | 1007 | м3 | м3 | 1 |  | 40133674 | 200 | Материалы строительные | 0 | 1 | 1617 | ТСН-2001.1 Материалы строительные | ТСН-2001.1-1 | 131072 | 104.99 | 104.99 | 0 | 0 | 0 | 0 | 0 | 0 |  |  |  |  | 0 | 0 | 0 | 0 | 0 |  | 0 | 2069056849 | 2 | 1 | 2 | 0 | 0 | 0 | 1965.94 | 1965.94 | 0 | 0 | 0 | 1 | 0 | 0 | 0
17 | 1 |  | 27 | 6 | 4.8-308-1 | Кабели одножильные с изоляцией из сшитого полиэтилена напряжением до 35 кВ с укладкой в треугольник в готовых траншеях | 100 м | 1.2974 | 0 |  |  |  |  | 18624.09 | 350.94 | 3865.42 | 1972.2 | 14407.73 | 0 | 55.3792 | 0 | 0 | 12966.96 | 6195.32 |  | 41518254 | 956.2238 | 51.62 | 369.1776 | 73.2918 | 535.4262 | 0 | 42.6834 | 0 | 0 | 707.13 | 51.62 | 267.52 | 53.11 | 387.99 | 0 | 30.93 | 0 | 0 | 90 | 43 | 1 | 1 |  |  | 1 | 20.74 | 8.07 | 5.24 |  |  |  |  | 0 | 2 | ТСН-2001.4. Доп. 1-42. Сб. 8, т. 308, поз. 1 |  |  | 1608 | 0 | 4.8-308-1 | 1 | 40 | 0 | 20.74 | 1 | 1 | 1 | 1 | 1 |  | 90 | 43 |  |  |  |  | 0 | 0 | [5 empty] | 0 |  | 0 | 18624.09 | 270.4888 | 2979.2632 | 1520.0719 | 11104.7394 | 0 | 42.6834 | 0 | 0 | 12966.957 | 6195.3239 |  |  |  |  | *1,2*1,15 | *1,2*1,15 | *1,2*1,15 |  | *1,2*1,15 | *1,2*1,15 |  |  |  | 112 | 70 | 1.067 | 1.081 | 1003 | 100 м | 100 м | 100 |  | 40133665 | 40 | Монтаж оборудования | 0 | 2 | 1608 | ТСН-2001.4-8. 8-291...292 (доп. 24) | ТСН-2001.4-8-29 | 131072 | 707.13 | 51.62 | 267.52 | 53.11 | 387.99 | 30.93 | 0 | 0 |  |  |  |  | 0 | 0 | 0 | 112 | 70 |  | 0 | -426852459 | 2 | 1 | 2 | 0 | 3096.35 | 0 | 40882.72 | 0 | 40882.72 | 0 | 0 | 1 | 0 | 0 | 0
17 | 1 |  | 29 | 7 | 4.8-308-1 | Кабели одножильные с изоляцией из сшитого полиэтилена напряжением до 35 кВ с укладкой в треугольник в готовых траншеях | 100 м | 0 | 0 |  |  |  |  | 0 | 0 | 0 | 0 | 0 | 0 | 0 | 0 | 0 | 0 | 0 |  | 41518254 | 956.2238 | 51.62 | 369.1776 | 73.2918 | 535.4262 | 0 | 42.6834 | 0 | 0 | 707.13 | 51.62 | 267.52 | 53.11 | 387.99 | 0 | 30.93 | 0 | 0 | 90 | 43 | 1 | 1 |  |  | 1 | 20.74 | 8.07 | 5.24 |  |  |  |  | 0 | 2 | ТСН-2001.4. Доп. 1-42. Сб. 8, т. 308, поз. 1 |  |  | 1608 | 0 | 4.8-308-1 | 1 | 40 | 0 | 20.74 | 1 | 1 | 1 | 1 | 1 |  | 90 | 43 |  |  |  |  | 0 | 0 | [5 empty] | 0 |  | 0 | 0 | 270.4888 | 2979.2632 | 1520.0719 | 11104.7394 | 0 | 42.6834 | 0 | 0 | 0 | 0 |  |  |  |  | *1,2*1,15 | *1,2*1,15 | *1,2*1,15 |  | *1,2*1,15 | *1,2*1,15 |  |  |  | 112 | 70 | 1.067 | 1.081 | 1003 | 100 м | 100 м | 100 |  | 40133665 | 40 | Монтаж оборудования | 0 | 2 | 1608 | ТСН-2001.4-8. 8-291...292 (доп. 24) | ТСН-2001.4-8-29 | 131072 | 707.13 | 51.62 | 267.52 | 53.11 | 387.99 | 30.93 | 0 | 0 |  |  |  |  | 0 | 0 | 0 | 112 | 70 |  | 0 | -426852459 | 2 | 1 | 2 | 0 | 0 | 0 | 0 | 0 | 0 | 0 | 0 | 1 | 0 | 0 | 0
17 | 1 | 28 | 30 | 8 | 4.8-80-4 | Кабели до 35 кВ в проложенных трубах, блоках и коробах, кабель, масса 1 м, до 6 кг (ГНБ) | 100 М КАБЕЛЯ | 14.4475 | 0 |  |  |  |  | 151412.81 | 2739.76 | 22231.7 | 12318.29 | 126441.35 | 0 | 494.4507 | 0 | 0 | 113797.22 | 54369.78 |  | 41518254 | 638.353 | 36.19 | 180.1866 | 41.1102 | 421.9764 | 0 | 34.224 | 0 | 0 | 472.54 | 36.19 | 130.57 | 29.79 | 305.78 | 0 | 24.8 | 0 | 0 | 90 | 43 | 1 | 1 |  |  | 1 | 20.74 | 8.54 | 5.24 |  |  |  |  | 0 | 2 | ТСН-2001.4. Доп. 1-42. Сб. 8, т. 80, поз. 4 |  |  | 318 | 0 | 4.8-80-4 | 1 | 40 | 0 | 20.74 | 1 | 1 | 1 | 1 | 1 |  | 90 | 43 |  |  |  |  | 0 | 0 | [5 empty] | 0 |  | 0 | 151412.81 | 189.6356 | 1538.7936 | 852.6255 | 8751.7905 | 0 | 34.224 | 0 | 0 | 113797.215 | 54369.7805 |  |  |  |  | *1,2*1,15 | *1,2*1,15 | *1,2*1,15 |  | *1,2*1,15 | *1,2*1,15 |  |  |  | 112 | 70 | 1.067 | 1.081 | 1013 | 100 М КАБЕЛЯ | 100 М КАБЕЛЯ | 1 |  | 40132375 | 40 | Монтаж оборудования | 0 | 2 | 318 | ТСН-2001.4-8. 8-73...8-80 | ТСН-2001.4-8-3 | 131072 | 472.54 | 36.19 | 130.57 | 29.79 | 305.78 | 24.8 | 0 | 0 |  |  |  |  | 0 | 0 | 0 | 112 | 70 |  | 0 | -1735492394 | 2 | 1 | 2 | 0 | 19339.72 | 0 | 338919.53 | 0 | 338919.53 | 0 | 0 | 1 | 0 | 0 | 0
17 | 1 | 29 | 31 | 9 | 4.8-80-4 | Кабели до 35 кВ в проложенных трубах, блоках и коробах, кабель, масса 1 м, до 6 кг | 100 М КАБЕЛЯ | 8.3844 | 0 |  |  |  |  | 87870.35 | 1589.98 | 12901.86 | 7148.75 | 73378.51 | 0 | 286.9477 | 0 | 0 | 66040.66 | 31552.76 |  | 41518254 | 638.353 | 36.19 | 180.1866 | 41.1102 | 421.9764 | 0 | 34.224 | 0 | 0 | 472.54 | 36.19 | 130.57 | 29.79 | 305.78 | 0 | 24.8 | 0 | 0 | 90 | 43 | 1 | 1 |  |  | 1 | 20.74 | 8.54 | 5.24 |  |  |  |  | 0 | 2 | ТСН-2001.4. Доп. 1-42. Сб. 8, т. 80, поз. 4 |  |  | 318 | 0 | 4.8-80-4 | 1 | 40 | 0 | 20.74 | 1 | 1 | 1 | 1 | 1 |  | 90 | 43 |  |  |  |  | 0 | 0 | [5 empty] | 0 |  | 0 | 87870.35 | 189.6356 | 1538.7936 | 852.6255 | 8751.7905 | 0 | 34.224 | 0 | 0 | 66040.659 | 31552.7593 |  |  |  |  | *1,2*1,15 | *1,2*1,15 | *1,2*1,15 |  | *1,2*1,15 | *1,2*1,15 |  |  |  | 112 | 70 | 1.067 | 1.081 | 1013 | 100 М КАБЕЛЯ | 100 М КАБЕЛЯ | 1 |  | 40132375 | 40 | Монтаж оборудования | 0 | 2 | 318 | ТСН-2001.4-8. 8-73...8-80 | ТСН-2001.4-8-3 | 131072 | 472.54 | 36.19 | 130.57 | 29.79 | 305.78 | 24.8 | 0 | 0 |  |  |  |  | 0 | 0 | 0 | 112 | 70 |  | 0 | -1252654068 | 2 | 1 | 2 | 0 | 11223.54 | 0 | 196687.31 | 0 | 196687.31 | 0 | 0 | 1 | 0 | 0 | 0
17 | 1 | 30 | 32 | 10 | 4.8-80-4 | Кабели до 35 кВ в проложенных трубах, блоках и коробах, кабель, масса 1 м, до 6 кг | 100 М КАБЕЛЯ | 0 | 0 |  |  |  |  | 0 | 0 | 0 | 0 | 0 | 0 | 0 | 0 | 0 | 0 | 0 |  | 41518254 | 638.353 | 36.19 | 180.1866 | 41.1102 | 421.9764 | 0 | 34.224 | 0 | 0 | 472.54 | 36.19 | 130.57 | 29.79 | 305.78 | 0 | 24.8 | 0 | 0 | 90 | 43 | 1 | 1 |  |  | 1 | 20.74 | 8.54 | 5.24 |  |  |  |  | 0 | 2 | ТСН-2001.4. Доп. 1-42. Сб. 8, т. 80, поз. 4 |  |  | 318 | 0 | 4.8-80-4 | 1 | 40 | 0 | 20.74 | 1 | 1 | 1 | 1 | 1 |  | 90 | 43 |  |  |  |  | 0 | 0 | [5 empty] | 0 |  | 0 | 0 | 189.6356 | 1538.7936 | 852.6255 | 8751.7905 | 0 | 34.224 | 0 | 0 | 0 | 0 |  |  |  |  | *1,2*1,15 | *1,2*1,15 | *1,2*1,15 |  | *1,2*1,15 | *1,2*1,15 |  |  |  | 112 | 70 | 1.067 | 1.081 | 1013 | 100 М КАБЕЛЯ | 100 М КАБЕЛЯ | 1 |  | 40132375 | 40 | Монтаж оборудования | 0 | 2 | 318 | ТСН-2001.4-8. 8-73...8-80 | ТСН-2001.4-8-3 | 131072 | 472.54 | 36.19 | 130.57 | 29.79 | 305.78 | 24.8 | 0 | 0 |  |  |  |  | 0 | 0 | 0 | 112 | 70 |  | 0 | -1252654068 | 2 | 1 | 2 | 0 | 0 | 0 | 0 | 0 | 0 | 0 | 0 | 1 | 0 | 0 | 0
17 | 1 |  | 34 | 11 | 4.8-309-1 | Кабели одножильные с изоляцией из сшитого полиэтилена напряжением до 35 кВ с укладкой в треугольник по установленным конструкциям (заводка кабеля в коллектор) | 100 м | 0 | 0 |  |  |  |  | 0 | 0 | 0 | 0 | 0 | 0 | 0 | 0 | 0 | 0 | 0 |  | 41518254 | 1500.0834 | 188.49 | 405.0162 | 80.2884 | 906.5772 | 0 | 74.6856 | 0 | 0 | 1138.92 | 188.49 | 293.49 | 58.18 | 656.94 | 0 | 54.12 | 0 | 0 | 90 | 43 | 1 | 1 |  |  | 1 | 20.74 | 8.06 | 5.24 |  |  |  |  | 0 | 2 | ТСН-2001.4. Доп. 1-42. Сб. 8, т. 309, поз. 1 |  |  | 1608 | 0 | 4.8-309-1 | 1 | 40 | 0 | 20.74 | 1 | 1 | 1 | 1 | 1 |  | 90 | 43 |  |  |  |  | 0 | 0 | [5 empty] | 0 |  | 0 | 0 | 987.6876 | 3264.4306 | 1665.1814 | 18802.4111 | 0 | 74.6856 | 0 | 0 | 0 | 0 |  |  |  |  | *1,2*1,15 | *1,2*1,15 | *1,2*1,15 |  | *1,2*1,15 | *1,2*1,15 |  |  |  | 112 | 70 | 1.067 | 1.081 | 1003 | 100 м | 100 м | 100 |  | 40133665 | 40 | Монтаж оборудования | 0 | 2 | 1608 | ТСН-2001.4-8. 8-291...292 (доп. 24) | ТСН-2001.4-8-29 | 131072 | 1138.92 | 188.49 | 293.49 | 58.18 | 656.94 | 54.12 | 0 | 0 |  |  |  |  | 0 | 0 | 0 | 112 | 70 |  | 0 | 621558218 | 2 | 1 | 2 | 0 | 0 | 0 | 0 | 0 | 0 | 0 | 0 | 1 | 0 | 0 | 0
17 | 1 | 31 | 35 | 13 | 4.8-77-4 | Кабели до 35 кВ, прокладываемые по дну канала без креплений, кабель, масса 1 м, до 6 кг | 100 М КАБЕЛЯ | 0 | 0 |  |  |  |  | 0 | 0 | 0 | 0 | 0 | 0 | 0 | 0 | 0 | 0 | 0 |  | 41518254 | 762.5252 | 35.21 | 540.1458 | 96.7932 | 187.1694 | 0 | 15.18 | 0 | 0 | 562.25 | 35.21 | 391.41 | 70.14 | 135.63 | 0 | 11 | 0 | 0 | 90 | 43 | 1 | 1 |  |  | 1 | 20.74 | 7.76 | 5.24 |  |  |  |  | 0 | 2 | ТСН-2001.4. Доп. 1-42. Сб. 8, т. 77, поз. 4 |  |  | 318 | 0 | 4.8-77-4 | 1 | 40 | 0 | 20.74 | 1 | 1 | 1 | 1 | 1 |  | 90 | 43 |  |  |  |  | 0 | 0 | [5 empty] | 0 |  | 0 | 0 | 184.5004 | 4191.5314 | 2007.491 | 3881.8934 | 0 | 15.18 | 0 | 0 | 0 | 0 |  |  |  |  | *1,2*1,15 | *1,2*1,15 | *1,2*1,15 |  | *1,2*1,15 | *1,2*1,15 |  |  |  | 112 | 70 | 1.067 | 1.081 | 1013 | 100 М КАБЕЛЯ | 100 М КАБЕЛЯ | 1 |  | 40132375 | 40 | Монтаж оборудования | 0 | 2 | 318 | ТСН-2001.4-8. 8-73...8-80 | ТСН-2001.4-8-3 | 131072 | 562.25 | 35.21 | 391.41 | 70.14 | 135.63 | 11 | 0 | 0 |  |  |  |  | 0 | 0 | 0 | 112 | 70 |  | 0 | -1685042682 | 2 | 1 | 2 | 0 | 0 | 0 | 0 | 0 | 0 | 0 | 0 | 1 | 0 | 0 | 0
17 | 1 | 32 | 36 | 14 | 4.8-77-4 | Кабели до 35 кВ, прокладываемые по дну канала без креплений, кабель, масса 1 м, до 6 кг | 100 М КАБЕЛЯ | 0 | 0 |  |  |  |  | 0 | 0 | 0 | 0 | 0 | 0 | 0 | 0 | 0 | 0 | 0 |  | 41518254 | 762.5252 | 35.21 | 540.1458 | 96.7932 | 187.1694 | 0 | 15.18 | 0 | 0 | 562.25 | 35.21 | 391.41 | 70.14 | 135.63 | 0 | 11 | 0 | 0 | 90 | 43 | 1 | 1 |  |  | 1 | 20.74 | 7.76 | 5.24 |  |  |  |  | 0 | 2 | ТСН-2001.4. Доп. 1-42. Сб. 8, т. 77, поз. 4 |  |  | 318 | 0 | 4.8-77-4 | 1 | 40 | 0 | 20.74 | 1 | 1 | 1 | 1 | 1 |  | 90 | 43 |  |  |  |  | 0 | 0 | [5 empty] | 0 |  | 0 | 0 | 184.5004 | 4191.5314 | 2007.491 | 3881.8934 | 0 | 15.18 | 0 | 0 | 0 | 0 |  |  |  |  | *1,2*1,15 | *1,2*1,15 | *1,2*1,15 |  | *1,2*1,15 | *1,2*1,15 |  |  |  | 112 | 70 | 1.067 | 1.081 | 1013 | 100 М КАБЕЛЯ | 100 М КАБЕЛЯ | 1 |  | 40132375 | 40 | Монтаж оборудования | 0 | 2 | 318 | ТСН-2001.4-8. 8-73...8-80 | ТСН-2001.4-8-3 | 131072 | 562.25 | 35.21 | 391.41 | 70.14 | 135.63 | 11 | 0 | 0 |  |  |  |  | 0 | 0 | 0 | 112 | 70 |  | 0 | -1685042682 | 2 | 1 | 2 | 0 | 0 | 0 | 0 | 0 | 0 | 0 | 0 | 1 | 0 | 0 | 0
17 | 1 |  |  | 16 | 1.23-7-723 | Кабели силовые с изоляцией из сшитого полиэтилена, в оболочке из полиэтилена увеличенной толщины, с двойной и дополнительной продольной герметизацией жил, напряжение 20000 В, марка АПвПу2гж, число жил, сечение жилы/сечение экрана 1х500/70 мм2 | км | 2.7259 | 0 |  |  |  |  | 2325176.79 | 2325176.79 | 0 | 0 | 0 | 0 | 0 | 0 | 0 | 0 | 0 |  | 41518254 | 157963.69 | 157963.69 | 0 | 0 | 0 | 0 | 0 | 0 | 0 | 157963.69 | 157963.69 | 0 | 0 | 0 | 0 | 0 | 0 | 0 | 0 | 0 | 1 | 1 |  |  | 1 | 1 | 1 | 5.4 |  |  |  |  | 3 | 2 | ТСН-2001.1. Доп. 1-42. Р. 23, о. 7, поз. 723 |  |  | 1618 | 0 | 1.23-7-723 | 1 | 201 | 0 | 1 | 1 | 1 | 1 | 1 | 1 |  | 0 | 0 |  |  |  |  | 0 | 0 | [5 empty] | 0 |  | 0 | 2325176.79 | 853003.926 | 0 | 0 | 0 | 0 | 0 | 0 | 0 | 0 | 0 |  |  |  |  | *1,2*1,15 | *1,2*1,15 | *1,2*1,15 |  | *1,2*1,15 | *1,2*1,15 |  |  |  | 0 | 0 | 1 | 1 | 1003 | км | км | 1000 |  | 40133675 | 201 | Материалы монтажные | 0 | 2 | 1618 | ТСН-2001.1 Материалы монтажные | ТСН-2001.1-2 | 131072 | 157963.69 | 157963.69 | 0 | 0 | 0 | 0 | 0 | 0 |  |  |  |  | 0 | 0 | 0 | 0 | 0 |  | 0 | 562246139 | 2 | 1 | 2 | 0 | 0 | 0 | 2325176.79 | 0 | 2325176.79 | 0 | 0 | 1 | 0 | 0 | 0
17 | 1 | 33 | 37 | 17 | 4.8-75-1 | Покрытие кабелей, проложенных в траншее, кирпичом, одного кабеля (прим. кирпич между взаиморезервируемыми кабелями 20кВ) | 100 М КАБЕЛЯ | 0 | 0 |  |  |  |  | 0 | 0 | 0 | 0 | 0 | 0 | 0 | 0 | 0 | 0 | 0 |  | 41518254 | 556.4772 | 0.42 | 454.4754 | 105.5424 | 101.5818 | 0 | 8.2386 | 0 | 0 | 403.36 | 0.42 | 329.33 | 76.48 | 73.61 | 0 | 5.97 | 0 | 0 | 90 | 43 | 1 | 1 |  |  | 1 | 20.74 | 8.6 | 5.24 |  |  |  |  | 0 | 2 | ТСН-2001.4. Доп. 1-42. Сб. 8, т. 75, поз. 1 |  |  | 318 | 0 | 4.8-75-1 | 1 | 40 | 0 | 20.74 | 1 | 1 | 1 | 1 | 1 |  | 90 | 43 |  |  |  |  | 0 | 0 | [5 empty] | 0 |  | 0 | 0 | 2.2008 | 3908.4884 | 2188.9494 | 2106.8065 | 0 | 8.2386 | 0 | 0 | 0 | 0 |  |  |  |  | *1,2*1,15 | *1,2*1,15 | *1,2*1,15 |  | *1,2*1,15 | *1,2*1,15 |  |  |  | 112 | 70 | 1.067 | 1.081 | 1013 | 100 М КАБЕЛЯ | 100 М КАБЕЛЯ | 1 |  | 40132375 | 40 | Монтаж оборудования | 0 | 2 | 318 | ТСН-2001.4-8. 8-73...8-80 | ТСН-2001.4-8-3 | 131072 | 403.36 | 0.42 | 329.33 | 76.48 | 73.61 | 5.97 | 0 | 0 |  |  |  |  | 0 | 0 | 0 | 112 | 70 |  | 0 | 1401956261 | 2 | 1 | 2 | 0 | 0 | 0 | 0 | 0 | 0 | 0 | 0 | 1 | 0 | 0 | 0
17 | 1 |  |  | 18 | 1.1-1-351 | Кирпич керамический обыкновенный, размер 250х120х65 мм, марка 100 | 1000 шт. | 0 | 0 |  |  |  |  | 0 | 0 | 0 | 0 | 0 | 0 | 0 | 0 | 0 | 0 | 0 |  | 41518254 | 1059.85 | 1059.85 | 0 | 0 | 0 | 0 | 0 | 0 | 0 | 1059.85 | 1059.85 | 0 | 0 | 0 | 0 | 0 | 0 | 0 | 0 | 0 | 1 | 1 |  |  | 1 | 1 | 1 | 8.46 |  |  |  |  | 3 | 1 | ТСН-2001.1. Доп. 1-42. Р. 1, о. 1, поз. 351 |  |  | 1617 | 0 | 1.1-1-351 | 1 | 200 | 0 | 1 | 1 | 1 | 1 | 1 | 1 |  | 0 | 0 |  |  |  |  | 0 | 0 | [5 empty] | 0 |  | 0 | 0 | 8966.331 | 0 | 0 | 0 | 0 | 0 | 0 | 0 | 0 | 0 |  |  |  |  | *1,2*1,15 | *1,2*1,15 | *1,2*1,15 |  | *1,2*1,15 | *1,2*1,15 |  |  |  | 0 | 0 | 1 | 1 | 1010 | 1000 шт. | 1000 шт. | 1000 |  | 40133674 | 200 | Материалы строительные | 0 | 1 | 1617 | ТСН-2001.1 Материалы строительные | ТСН-2001.1-1 | 131072 | 1059.85 | 1059.85 | 0 | 0 | 0 | 0 | 0 | 0 |  |  |  |  | 0 | 0 | 0 | 0 | 0 |  | 0 | 1553253866 | 2 | 1 | 2 | 0 | 0 | 0 | 0 | 0 | 0 | 0 | 0 | 1 | 0 | 0 | 0
17 | 1 | 34 | 38 | 19 | 4.8-75-1 | Покрытие кабелей, проложенных в траншее, кирпичом, одного кабеля (прим. кирпич между взаиморезервируемыми кабелями 20кВ) | 100 М КАБЕЛЯ | 0 | 0 |  |  |  |  | 0 | 0 | 0 | 0 | 0 | 0 | 0 | 0 | 0 | 0 | 0 |  | 41518254 | 556.4772 | 0.42 | 454.4754 | 105.5424 | 101.5818 | 0 | 8.2386 | 0 | 0 | 403.36 | 0.42 | 329.33 | 76.48 | 73.61 | 0 | 5.97 | 0 | 0 | 90 | 43 | 1 | 1 |  |  | 1 | 20.74 | 8.6 | 5.24 |  |  |  |  | 0 | 2 | ТСН-2001.4. Доп. 1-42. Сб. 8, т. 75, поз. 1 |  |  | 318 | 0 | 4.8-75-1 | 1 | 40 | 0 | 20.74 | 1 | 1 | 1 | 1 | 1 |  | 90 | 43 |  |  |  |  | 0 | 0 | [5 empty] | 0 |  | 0 | 0 | 2.2008 | 3908.4884 | 2188.9494 | 2106.8065 | 0 | 8.2386 | 0 | 0 | 0 | 0 |  |  |  |  | *1,2*1,15 | *1,2*1,15 | *1,2*1,15 |  | *1,2*1,15 | *1,2*1,15 |  |  |  | 112 | 70 | 1.067 | 1.081 | 1013 | 100 М КАБЕЛЯ | 100 М КАБЕЛЯ | 1 |  | 40132375 | 40 | Монтаж оборудования | 0 | 2 | 318 | ТСН-2001.4-8. 8-73...8-80 | ТСН-2001.4-8-3 | 131072 | 403.36 | 0.42 | 329.33 | 76.48 | 73.61 | 5.97 | 0 | 0 |  |  |  |  | 0 | 0 | 0 | 112 | 70 |  | 0 | 1401956261 | 2 | 1 | 2 | 0 | 0 | 0 | 0 | 0 | 0 | 0 | 0 | 1 | 0 | 0 | 0
17 | 1 |  |  | 20 | 1.1-1-351 | Кирпич керамический обыкновенный, размер 250х120х65 мм, марка 100 | 1000 шт. | 0 | 0 |  |  |  |  | 0 | 0 | 0 | 0 | 0 | 0 | 0 | 0 | 0 | 0 | 0 |  | 41518254 | 1059.85 | 1059.85 | 0 | 0 | 0 | 0 | 0 | 0 | 0 | 1059.85 | 1059.85 | 0 | 0 | 0 | 0 | 0 | 0 | 0 | 0 | 0 | 1 | 1 |  |  | 1 | 1 | 1 | 8.46 |  |  |  |  | 3 | 1 | ТСН-2001.1. Доп. 1-42. Р. 1, о. 1, поз. 351 |  |  | 1617 | 0 | 1.1-1-351 | 1 | 200 | 0 | 1 | 1 | 1 | 1 | 1 | 1 |  | 0 | 0 |  |  |  |  | 0 | 0 | [5 empty] | 0 |  | 0 | 0 | 8966.331 | 0 | 0 | 0 | 0 | 0 | 0 | 0 | 0 | 0 |  |  |  |  | *1,2*1,15 | *1,2*1,15 | *1,2*1,15 |  | *1,2*1,15 | *1,2*1,15 |  |  |  | 0 | 0 | 1 | 1 | 1010 | 1000 шт. | 1000 шт. | 1000 |  | 40133674 | 200 | Материалы строительные | 0 | 1 | 1617 | ТСН-2001.1 Материалы строительные | ТСН-2001.1-1 | 131072 | 1059.85 | 1059.85 | 0 | 0 | 0 | 0 | 0 | 0 |  |  |  |  | 0 | 0 | 0 | 0 | 0 |  | 0 | 1553253866 | 2 | 1 | 2 | 0 | 0 | 0 | 0 | 0 | 0 | 0 | 0 | 1 | 0 | 0 | 0
17 | 1 | 35 | 40 | 21 | 4.8-75-6 | Покрытие кабелей, проложенных в траншее, плитами из полимернаполненных материалов в один ряд размером 48х36 см, расположенными вдоль кабельной линии | 100 М КАБЕЛЯ | 0.636 | 0 |  |  |  |  | 859.55 | 0 | 62.25 | 35.13 | 797.3 | 0 | 3.6511 | 0 | 0 | 717.57 | 342.84 |  | 41518254 | 71.7462 | 0 | 11.3022 | 2.6634 | 60.444 | 0 | 5.7408 | 0 | 0 | 51.99 | 0 | 8.19 | 1.93 | 43.8 | 0 | 4.16 | 0 | 0 | 90 | 43 | 1 | 1 |  |  | 1 | 20.74 | 8.66 | 1 |  |  |  |  | 0 | 2 | ТСН-2001.4. Доп. 1-42. Сб. 8, т. 75, поз. 6 |  |  | 318 | 0 | 4.8-75-6 | 1 | 40 | 0 | 20.74 | 1 | 1 | 1 | 1 | 1 |  | 90 | 43 |  |  |  |  | 0 | 0 | [5 empty] | 0 |  | 0 | 859.55 | 0 | 97.8771 | 55.2389 | 1253.6086 | 0 | 5.7408 | 0 | 0 | 717.57 | 342.839 |  |  |  |  | *1,2*1,15 | *1,2*1,15 | *1,2*1,15 |  | *1,2*1,15 | *1,2*1,15 |  |  |  | 112 | 70 | 1.067 | 1.081 | 1013 | 100 М КАБЕЛЯ | 100 М КАБЕЛЯ | 1 |  | 40132375 | 40 | Монтаж оборудования | 0 | 2 | 318 | ТСН-2001.4-8. 8-73...8-80 | ТСН-2001.4-8-3 | 131072 | 51.99 | 0 | 8.19 | 1.93 | 43.8 | 4.16 | 0 | 0 |  |  |  |  | 0 | 0 | 0 | 112 | 70 |  | 0 | -1321162253 | 2 | 1 | 2 | 0 | 55.15 | 0 | 1975.11 | 0 | 1975.11 | 0 | 0 | 1 | 0 | 0 | 0
18 | 1 | 35 |  | 21,1 | 1.1-1-3459 | Плиты из полимернаполненной композиции на основе волластонита для закрытия кабеля ПЗК 48х36 | шт. | 131.016 | 206 |  |  |  |  | 6586.7 | 6586.7 | 0 | 0 | 0 | 0 | 0 | 0 | 0 | 0 | 0 |  | 41518254 | 8.82 | 8.82 | 0 | 0 | 0 | 0 | 0 | 0 | 0 | 8.82 | 8.82 | 0 | 0 | 0 | 0 | 0 | 0 | 0 | 0 | 0 | 1 | 1 |  |  | 1 | 1 | 1 | 5.7 |  |  |  |  | 3 | 2 | ТСН-2001.1. Доп. 1-42. Р. 1, о. 1, поз. 3459 |  |  | 318 | 0 | 1.1-1-3459 | 1 | 40 | 0 | 1 | 1 | 1 | 1 | 1 | 1 |  | 0 | 0 |  |  |  |  | 0 | 0 | [5 empty] | 0 |  | 0 | 6586.7 | 50.274 | 0 | 0 | 0 | 0 | 0 | 0 | 0 | 0 | 0 | [13 empty] | 112 | 70 | 1.067 | 1.081 | 1010 | шт. | шт. | 1 |  | 40132375 | 40 | Монтаж оборудования | 0 | 2 | 318 | ТСН-2001.4-8. 8-73...8-80 | ТСН-2001.4-8-3 | 0 | 8.82 | 8.82 | 0 | 0 | 0 | 0 | 0 | [5 empty] | 0 | 0 | 0 | 112 | 70 |  | 0 | -1494779997 | 2 | 1 | 2 | 0 | 0 | 0 | 6586.7 | 0 | 6586.7 | 0 | 0 | 1 | 0 | 0 | 0
17 | 1 | 36 | 42 | 22 | 4.8-75-6 | Покрытие кабелей, проложенных в траншее, плитами из полимернаполненных материалов в один ряд размером 48х36 см, расположенными вдоль кабельной линии | 100 М КАБЕЛЯ | 0 | 0 |  |  |  |  | 0 | 0 | 0 | 0 | 0 | 0 | 0 | 0 | 0 | 0 | 0 |  | 41518254 | 71.7462 | 0 | 11.3022 | 2.6634 | 60.444 | 0 | 5.7408 | 0 | 0 | 51.99 | 0 | 8.19 | 1.93 | 43.8 | 0 | 4.16 | 0 | 0 | 90 | 43 | 1 | 1 |  |  | 1 | 20.74 | 8.66 | 1 |  |  |  |  | 0 | 2 | ТСН-2001.4. Доп. 1-42. Сб. 8, т. 75, поз. 6 |  |  | 318 | 0 | 4.8-75-6 | 1 | 40 | 0 | 20.74 | 1 | 1 | 1 | 1 | 1 |  | 90 | 43 |  |  |  |  | 0 | 0 | [5 empty] | 0 |  | 0 | 0 | 0 | 97.8771 | 55.2389 | 1253.6086 | 0 | 5.7408 | 0 | 0 | 0 | 0 |  |  |  |  | *1,2*1,15 | *1,2*1,15 | *1,2*1,15 |  | *1,2*1,15 | *1,2*1,15 |  |  |  | 112 | 70 | 1.067 | 1.081 | 1013 | 100 М КАБЕЛЯ | 100 М КАБЕЛЯ | 1 |  | 40132375 | 40 | Монтаж оборудования | 0 | 2 | 318 | ТСН-2001.4-8. 8-73...8-80 | ТСН-2001.4-8-3 | 131072 | 51.99 | 0 | 8.19 | 1.93 | 43.8 | 4.16 | 0 | 0 |  |  |  |  | 0 | 0 | 0 | 112 | 70 |  | 0 | -1321162253 | 2 | 1 | 2 | 0 | 0 | 0 | 0 | 0 | 0 | 0 | 0 | 1 | 0 | 0 | 0
18 | 1 | 36 |  | 22,1 | 1.1-1-3459 | Плиты из полимернаполненной композиции на основе волластонита для закрытия кабеля ПЗК 48х36 | шт. | 0 | 206 |  |  |  |  | 0 | 0 | 0 | 0 | 0 | 0 | 0 | 0 | 0 | 0 | 0 |  | 41518254 | 8.82 | 8.82 | 0 | 0 | 0 | 0 | 0 | 0 | 0 | 8.82 | 8.82 | 0 | 0 | 0 | 0 | 0 | 0 | 0 | 0 | 0 | 1 | 1 |  |  | 1 | 1 | 1 | 5.7 |  |  |  |  | 3 | 2 | ТСН-2001.1. Доп. 1-42. Р. 1, о. 1, поз. 3459 |  |  | 318 | 0 | 1.1-1-3459 | 1 | 40 | 0 | 1 | 1 | 1 | 1 | 1 | 1 |  | 0 | 0 |  |  |  |  | 0 | 0 | [5 empty] | 0 |  | 0 | 0 | 50.274 | 0 | 0 | 0 | 0 | 0 | 0 | 0 | 0 | 0 | [13 empty] | 112 | 70 | 1.067 | 1.081 | 1010 | шт. | шт. | 1 |  | 40132375 | 40 | Монтаж оборудования | 0 | 2 | 318 | ТСН-2001.4-8. 8-73...8-80 | ТСН-2001.4-8-3 | 0 | 8.82 | 8.82 | 0 | 0 | 0 | 0 | 0 | [5 empty] | 0 | 0 | 0 | 112 | 70 |  | 0 | -1494779997 | 2 | 1 | 2 | 0 | 0 | 0 | 0 | 0 | 0 | 0 | 0 | 1 | 0 | 0 | 0
17 | 1 | 37 | 44 | 23 | 4.8-75-10 | Покрытие кабелей, проложенных в траншее, плитами из полимернаполненных материалов, добавлять на каждый последующий ряд к позиции 4.8-75-6 | 100 М КАБЕЛЯ | 0 | 0 |  |  |  |  | 0 | 0 | 0 | 0 | 0 | 0 | 0 | 0 | 0 | 0 | 0 |  | 41518254 | 61.7136 | 0 | 11.3022 | 2.6634 | 50.4114 | 0 | 4.8024 | 0 | 0 | 44.72 | 0 | 8.19 | 1.93 | 36.53 | 0 | 3.48 | 0 | 0 | 90 | 43 | 1 | 1 |  |  | 1 | 20.74 | 8.66 | 1 |  |  |  |  | 0 | 2 | ТСН-2001.4. Доп. 1-42. Сб. 8, т. 75, поз. 10 |  |  | 318 | 0 | 4.8-75-10 | 1 | 40 | 0 | 20.74 | 1 | 1 | 1 | 1 | 1 |  | 90 | 43 |  |  |  |  | 0 | 0 | [5 empty] | 0 |  | 0 | 0 | 0 | 97.8771 | 55.2389 | 1045.5324 | 0 | 4.8024 | 0 | 0 | 0 | 0 |  |  |  |  | *1,2*1,15 | *1,2*1,15 | *1,2*1,15 |  | *1,2*1,15 | *1,2*1,15 |  |  |  | 112 | 70 | 1.067 | 1.081 | 1013 | 100 М КАБЕЛЯ | 100 М КАБЕЛЯ | 1 |  | 40132375 | 40 | Монтаж оборудования | 0 | 2 | 318 | ТСН-2001.4-8. 8-73...8-80 | ТСН-2001.4-8-3 | 131072 | 44.72 | 0 | 8.19 | 1.93 | 36.53 | 3.48 | 0 | 0 |  |  |  |  | 0 | 0 | 0 | 112 | 70 |  | 0 | -417997148 | 2 | 1 | 2 | 0 | 0 | 0 | 0 | 0 | 0 | 0 | 0 | 1 | 0 | 0 | 0
18 | 1 | 37 |  | 23,1 | 1.1-1-3459 | Плиты из полимернаполненной композиции на основе волластонита для закрытия кабеля ПЗК 48х36 | шт. | 0 | 206 |  |  |  |  | 0 | 0 | 0 | 0 | 0 | 0 | 0 | 0 | 0 | 0 | 0 |  | 41518254 | 8.82 | 8.82 | 0 | 0 | 0 | 0 | 0 | 0 | 0 | 8.82 | 8.82 | 0 | 0 | 0 | 0 | 0 | 0 | 0 | 0 | 0 | 1 | 1 |  |  | 1 | 1 | 1 | 5.7 |  |  |  |  | 3 | 2 | ТСН-2001.1. Доп. 1-42. Р. 1, о. 1, поз. 3459 |  |  | 318 | 0 | 1.1-1-3459 | 1 | 40 | 0 | 1 | 1 | 1 | 1 | 1 | 1 |  | 0 | 0 |  |  |  |  | 0 | 0 | [5 empty] | 0 |  | 0 | 0 | 50.274 | 0 | 0 | 0 | 0 | 0 | 0 | 0 | 0 | 0 | [13 empty] | 112 | 70 | 1.067 | 1.081 | 1010 | шт. | шт. | 1 |  | 40132375 | 40 | Монтаж оборудования | 0 | 2 | 318 | ТСН-2001.4-8. 8-73...8-80 | ТСН-2001.4-8-3 | 0 | 8.82 | 8.82 | 0 | 0 | 0 | 0 | 0 | [5 empty] | 0 | 0 | 0 | 112 | 70 |  | 0 | -1494779997 | 2 | 1 | 2 | 0 | 0 | 0 | 0 | 0 | 0 | 0 | 0 | 1 | 0 | 0 | 0
17 | 1 | 38 | 46 | 24 | 4.8-75-10 | Покрытие кабелей, проложенных в траншее, плитами из полимернаполненных материалов, добавлять на каждый последующий ряд к позиции 4.8-75-6 | 100 М КАБЕЛЯ | 0 | 0 |  |  |  |  | 0 | 0 | 0 | 0 | 0 | 0 | 0 | 0 | 0 | 0 | 0 |  | 41518254 | 61.7136 | 0 | 11.3022 | 2.6634 | 50.4114 | 0 | 4.8024 | 0 | 0 | 44.72 | 0 | 8.19 | 1.93 | 36.53 | 0 | 3.48 | 0 | 0 | 90 | 43 | 1 | 1 |  |  | 1 | 20.74 | 8.66 | 1 |  |  |  |  | 0 | 2 | ТСН-2001.4. Доп. 1-42. Сб. 8, т. 75, поз. 10 |  |  | 318 | 0 | 4.8-75-10 | 1 | 40 | 0 | 20.74 | 1 | 1 | 1 | 1 | 1 |  | 90 | 43 |  |  |  |  | 0 | 0 | [5 empty] | 0 |  | 0 | 0 | 0 | 97.8771 | 55.2389 | 1045.5324 | 0 | 4.8024 | 0 | 0 | 0 | 0 |  |  |  |  | *1,2*1,15 | *1,2*1,15 | *1,2*1,15 |  | *1,2*1,15 | *1,2*1,15 |  |  |  | 112 | 70 | 1.067 | 1.081 | 1013 | 100 М КАБЕЛЯ | 100 М КАБЕЛЯ | 1 |  | 40132375 | 40 | Монтаж оборудования | 0 | 2 | 318 | ТСН-2001.4-8. 8-73...8-80 | ТСН-2001.4-8-3 | 131072 | 44.72 | 0 | 8.19 | 1.93 | 36.53 | 3.48 | 0 | 0 |  |  |  |  | 0 | 0 | 0 | 112 | 70 |  | 0 | -417997148 | 2 | 1 | 2 | 0 | 0 | 0 | 0 | 0 | 0 | 0 | 0 | 1 | 0 | 0 | 0
18 | 1 | 38 |  | 24,1 | 1.1-1-3459 | Плиты из полимернаполненной композиции на основе волластонита для закрытия кабеля ПЗК 48х36 | шт. | 0 | 206 |  |  |  |  | 0 | 0 | 0 | 0 | 0 | 0 | 0 | 0 | 0 | 0 | 0 |  | 41518254 | 8.82 | 8.82 | 0 | 0 | 0 | 0 | 0 | 0 | 0 | 8.82 | 8.82 | 0 | 0 | 0 | 0 | 0 | 0 | 0 | 0 | 0 | 1 | 1 |  |  | 1 | 1 | 1 | 5.7 |  |  |  |  | 3 | 2 | ТСН-2001.1. Доп. 1-42. Р. 1, о. 1, поз. 3459 |  |  | 318 | 0 | 1.1-1-3459 | 1 | 40 | 0 | 1 | 1 | 1 | 1 | 1 | 1 |  | 0 | 0 |  |  |  |  | 0 | 0 | [5 empty] | 0 |  | 0 | 0 | 50.274 | 0 | 0 | 0 | 0 | 0 | 0 | 0 | 0 | 0 | [13 empty] | 112 | 70 | 1.067 | 1.081 | 1010 | шт. | шт. | 1 |  | 40132375 | 40 | Монтаж оборудования | 0 | 2 | 318 | ТСН-2001.4-8. 8-73...8-80 | ТСН-2001.4-8-3 | 0 | 8.82 | 8.82 | 0 | 0 | 0 | 0 | 0 | [5 empty] | 0 | 0 | 0 | 112 | 70 |  | 0 | -1494779997 | 2 | 1 | 2 | 0 | 0 | 0 | 0 | 0 | 0 | 0 | 0 | 1 | 0 | 0 | 0
17 | 1 | 39 | 48 | 25 | 4.8-304-2 | Муфты соединительные для одножильного экранированного кабеля с изоляцией из сшитого полиэтилена, напряжением до 35 кВ | 1 комплект | 0 | 0 |  |  |  |  | 0 | 0 | 0 | 0 | 0 | 0 | 0 | 0 | 0 | 0 | 0 |  | 41518254 | 428.0964 | 61.32 | 73.8852 | 6.4998 | 292.8912 | 0 | 22.2732 | 0 | 0 | 327.1 | 61.32 | 53.54 | 4.71 | 212.24 | 0 | 16.14 | 0 | 0 | 90 | 43 | 1 | 1 |  |  | 1 | 20.74 | 6.32 | 5.24 |  |  |  |  | 0 | 2 | ТСН-2001.4. Доп. 1-42. Сб. 8, т. 304, поз. 2 |  |  | 1608 | 0 | 4.8-304-2 | 1 | 40 | 0 | 20.74 | 1 | 1 | 1 | 1 | 1 |  | 90 | 43 |  |  |  |  | 0 | 0 | [5 empty] | 0 |  | 0 | 0 | 321.3168 | 466.9545 | 134.8059 | 6074.5635 | 0 | 22.2732 | 0 | 0 | 0 | 0 |  |  |  |  | *1,2*1,15 | *1,2*1,15 | *1,2*1,15 |  | *1,2*1,15 | *1,2*1,15 |  |  |  | 112 | 70 | 1.067 | 1.081 | 1013 | 1 комплект | 1 комплект | 1 |  | 40133665 | 40 | Монтаж оборудования | 0 | 2 | 1608 | ТСН-2001.4-8. 8-291...292 (доп. 24) | ТСН-2001.4-8-29 | 131072 | 327.1 | 61.32 | 53.54 | 4.71 | 212.24 | 16.14 | 0 | 0 |  |  |  |  | 0 | 0 | 0 | 112 | 70 |  | 0 | 729831188 | 2 | 1 | 2 | 0 | 0 | 0 | 0 | 0 | 0 | 0 | 0 | 1 | 0 | 0 | 0
17 | 1 | 40 | 50 | 26 | 4.8-304-2 | Муфты соединительные для одножильного экранированного кабеля с изоляцией из сшитого полиэтилена, напряжением до 35 кВ | 1 комплект | 0 | 0 |  |  |  |  | 0 | 0 | 0 | 0 | 0 | 0 | 0 | 0 | 0 | 0 | 0 |  | 41518254 | 428.0964 | 61.32 | 73.8852 | 6.4998 | 292.8912 | 0 | 22.2732 | 0 | 0 | 327.1 | 61.32 | 53.54 | 4.71 | 212.24 | 0 | 16.14 | 0 | 0 | 90 | 43 | 1 | 1 |  |  | 1 | 20.74 | 6.32 | 5.24 |  |  |  |  | 0 | 2 | ТСН-2001.4. Доп. 1-42. Сб. 8, т. 304, поз. 2 |  |  | 1608 | 0 | 4.8-304-2 | 1 | 40 | 0 | 20.74 | 1 | 1 | 1 | 1 | 1 |  | 90 | 43 |  |  |  |  | 0 | 0 | [5 empty] | 0 |  | 0 | 0 | 321.3168 | 466.9545 | 134.8059 | 6074.5635 | 0 | 22.2732 | 0 | 0 | 0 | 0 |  |  |  |  | *1,2*1,15 | *1,2*1,15 | *1,2*1,15 |  | *1,2*1,15 | *1,2*1,15 |  |  |  | 112 | 70 | 1.067 | 1.081 | 1013 | 1 комплект | 1 комплект | 1 |  | 40133665 | 40 | Монтаж оборудования | 0 | 2 | 1608 | ТСН-2001.4-8. 8-291...292 (доп. 24) | ТСН-2001.4-8-29 | 131072 | 327.1 | 61.32 | 53.54 | 4.71 | 212.24 | 16.14 | 0 | 0 |  |  |  |  | 0 | 0 | 0 | 112 | 70 |  | 0 | 729831188 | 2 | 1 | 2 | 0 | 0 | 0 | 0 | 0 | 0 | 0 | 0 | 1 | 0 | 0 | 0
17 | 1 |  |  | 27 | сч. №177 от 27.02.2018г. | Муфта соединительная 1ПСт-20-240-В | ШТ | 0 | 0 |  |  |  |  | 0 | 0 | 0 | 0 | 0 | 0 | 0 | 0 | 0 | 0 | 0 |  | 41518254 | 982.4436 | 982.4436 | 0 | 0 | 0 | 0 | 0 | 0 | 0 | 963.18 | 963.18 | 0 | 0 | 0 | 0 | 0 | 0 | 0 | 0 | 0 | 1 | 1 |  |  | 1 | 1 | 1 | 5.17 |  |  |  |  | 3 | 1 |  |  |  | 400002 | 0 |  | 0 | 202 | 0 | 1 | 1 | 1 | 1 | 1 | 1 |  | 0 | 0 |  |  |  |  | 0 | 0 | [5 empty] | 0 |  | 0 | 0 | 5079.2334 | 0 | 0 | 0 | 0 | 0 | 0 | 0 | 0 | 0 |  |  |  | *1,02 | *1,2*1,15 | *1,2*1,15 | *1,2*1,15 |  | *1,2*1,15 | *1,2*1,15 |  |  |  | 0 | 0 | 1 | 1 | 1013 | ШТ | ШТ | 1 |  | 40134024 | 202 | Материалы | 0 | 1 | 400002 | Материалы, изделия и конструкции | Материалы | 131072 | 4979.66 | 963.18 | 0 | 0 | 0 | 0 | 0 | 0 | 5 | 1 | 18 | 5876 | 0 | 0 | 0 | 0 | 0 | [5 876 / 1,18 / 5,17] | 0 | -296425000 | 2 | 3 | 3 | 0 | 0 | 0 | 0 | 0 | 0 | 0 | 0 | 1 | 0 | 0 | 0
17 | 1 | 41 | 52 | 28 | 4.8-305-2 | Муфты концевые для одножильного экранированного кабеля с изоляцией из сшитого полиэтилена, напряжением до 35 кВ | 1 комплект | 0 | 0 |  |  |  |  | 0 | 0 | 0 | 0 | 0 | 0 | 0 | 0 | 0 | 0 | 0 |  | 41518254 | 445.8138 | 55.26 | 85.3392 | 7.4796 | 305.2146 | 0 | 23.1012 | 0 | 0 | 338.27 | 55.26 | 61.84 | 5.42 | 221.17 | 0 | 16.74 | 0 | 0 | 90 | 43 | 1 | 1 |  |  | 1 | 20.74 | 6.32 | 5.24 |  |  |  |  | 0 | 2 | ТСН-2001.4. Доп. 1-42. Сб. 8, т. 305, поз. 2 |  |  | 1608 | 0 | 4.8-305-2 | 1 | 40 | 0 | 20.74 | 1 | 1 | 1 | 1 | 1 |  | 90 | 43 |  |  |  |  | 0 | 0 | [5 empty] | 0 |  | 0 | 0 | 289.5624 | 539.3437 | 155.1269 | 6330.1508 | 0 | 23.1012 | 0 | 0 | 0 | 0 |  |  |  |  | *1,2*1,15 | *1,2*1,15 | *1,2*1,15 |  | *1,2*1,15 | *1,2*1,15 |  |  |  | 112 | 70 | 1.067 | 1.081 | 1013 | 1 комплект | 1 комплект | 1 |  | 40133665 | 40 | Монтаж оборудования | 0 | 2 | 1608 | ТСН-2001.4-8. 8-291...292 (доп. 24) | ТСН-2001.4-8-29 | 131072 | 338.27 | 55.26 | 61.84 | 5.42 | 221.17 | 16.74 | 0 | 0 |  |  |  |  | 0 | 0 | 0 | 112 | 70 |  | 0 | -1011425500 | 2 | 1 | 2 | 0 | 0 | 0 | 0 | 0 | 0 | 0 | 0 | 1 | 0 | 0 | 0
17 | 1 | 42 | 54 | 29 | 4.8-305-2 | Муфты концевые для одножильного экранированного кабеля с изоляцией из сшитого полиэтилена, напряжением до 35 кВ | 1 комплект | 0 | 0 |  |  |  |  | 0 | 0 | 0 | 0 | 0 | 0 | 0 | 0 | 0 | 0 | 0 |  | 41518254 | 445.8138 | 55.26 | 85.3392 | 7.4796 | 305.2146 | 0 | 23.1012 | 0 | 0 | 338.27 | 55.26 | 61.84 | 5.42 | 221.17 | 0 | 16.74 | 0 | 0 | 90 | 43 | 1 | 1 |  |  | 1 | 20.74 | 6.32 | 5.24 |  |  |  |  | 0 | 2 | ТСН-2001.4. Доп. 1-42. Сб. 8, т. 305, поз. 2 |  |  | 1608 | 0 | 4.8-305-2 | 1 | 40 | 0 | 20.74 | 1 | 1 | 1 | 1 | 1 |  | 90 | 43 |  |  |  |  | 0 | 0 | [5 empty] | 0 |  | 0 | 0 | 289.5624 | 539.3437 | 155.1269 | 6330.1508 | 0 | 23.1012 | 0 | 0 | 0 | 0 |  |  |  |  | *1,2*1,15 | *1,2*1,15 | *1,2*1,15 |  | *1,2*1,15 | *1,2*1,15 |  |  |  | 112 | 70 | 1.067 | 1.081 | 1013 | 1 комплект | 1 комплект | 1 |  | 40133665 | 40 | Монтаж оборудования | 0 | 2 | 1608 | ТСН-2001.4-8. 8-291...292 (доп. 24) | ТСН-2001.4-8-29 | 131072 | 338.27 | 55.26 | 61.84 | 5.42 | 221.17 | 16.74 | 0 | 0 |  |  |  |  | 0 | 0 | 0 | 112 | 70 |  | 0 | -1011425500 | 2 | 1 | 2 | 0 | 0 | 0 | 0 | 0 | 0 | 0 | 0 | 1 | 0 | 0 | 0
17 | 1 |  |  | 30 | 1.21-5-1221 | Муфты концевые внутренней установки для экранированных одножильных кабелей с пластмассовой изоляцией на напряжение 20 кВ, с болтовыми наконечниками, тип POLT-24D/1XI-L12B | шт. | 0 | 0 |  |  |  |  | 0 | 0 | 0 | 0 | 0 | 0 | 0 | 0 | 0 | 0 | 0 |  | 41518254 | 2757.71 | 2757.71 | 0 | 0 | 0 | 0 | 0 | 0 | 0 | 2757.71 | 2757.71 | 0 | 0 | 0 | 0 | 0 | 0 | 0 | 0 | 0 | 1 | 1 |  |  | 1 | 1 | 1 | 2.8 |  |  |  |  | 3 | 2 | ТСН-2001.1. Доп. 1-42. Р. 21, о. 5, поз. 1221 |  |  | 1618 | 0 | 1.21-5-1221 | 1 | 201 | 0 | 1 | 1 | 1 | 1 | 1 | 1 |  | 0 | 0 |  |  |  |  | 0 | 0 | [5 empty] | 0 |  | 0 | 0 | 7721.588 | 0 | 0 | 0 | 0 | 0 | 0 | 0 | 0 | 0 |  |  |  |  | *1,2*1,15 | *1,2*1,15 | *1,2*1,15 |  | *1,2*1,15 | *1,2*1,15 |  |  |  | 0 | 0 | 1 | 1 | 1010 | шт. | шт. | 1 |  | 40133675 | 201 | Материалы монтажные | 0 | 2 | 1618 | ТСН-2001.1 Материалы монтажные | ТСН-2001.1-2 | 131072 | 2757.71 | 2757.71 | 0 | 0 | 0 | 0 | 0 | 0 |  |  |  |  | 0 | 0 | 0 | 0 | 0 |  | 0 | -822160522 | 2 | 1 | 2 | 0 | 0 | 0 | 0 | 0 | 0 | 0 | 0 | 1 | 0 | 0 | 0
17 | 1 | 43 | 57 | 31 | 4.8-306-2 | Система изоляционных адаптеров для кабельных вводов напряжением до 20 кВ | 100 жил | 0 | 0 |  |  |  |  | 0 | 0 | 0 | 0 | 0 | 0 | 0 | 0 | 0 | 0 | 0 |  | 41518254 | 3404.5672 | 1056.58 | 16.4358 | 3.8778 | 2331.5514 | 0 | 172.0584 | 0 | 0 | 2758.02 | 1056.58 | 11.91 | 2.81 | 1689.53 | 0 | 124.68 | 0 | 0 | 90 | 43 | 1 | 1 |  |  | 1 | 20.74 | 8.66 | 5.24 |  |  |  |  | 0 | 2 | ТСН-2001.4. Доп. 1-42. Сб. 8, т. 306, поз. 2 |  |  | 1608 | 0 | 4.8-306-2 | 1 | 40 | 0 | 20.74 | 1 | 1 | 1 | 1 | 1 |  | 90 | 43 |  |  |  |  | 0 | 0 | [5 empty] | 0 |  | 0 | 0 | 5536.4792 | 142.334 | 80.4256 | 48356.376 | 0 | 172.0584 | 0 | 0 | 0 | 0 |  |  |  |  | *1,2*1,15 | *1,2*1,15 | *1,2*1,15 |  | *1,2*1,15 | *1,2*1,15 |  |  |  | 112 | 70 | 1.067 | 1.081 | 1013 | 100 жил | 100 жил | 1 |  | 40133665 | 40 | Монтаж оборудования | 0 | 2 | 1608 | ТСН-2001.4-8. 8-291...292 (доп. 24) | ТСН-2001.4-8-29 | 131072 | 2758.02 | 1056.58 | 11.91 | 2.81 | 1689.53 | 124.68 | 0 | 0 |  |  |  |  | 0 | 0 | 0 | 112 | 70 |  | 0 | -1013346958 | 2 | 1 | 2 | 0 | 0 | 0 | 0 | 0 | 0 | 0 | 0 | 1 | 0 | 0 | 0
17 | 1 |  |  | 32 | 1.21-5-608 | Система изоляционных т-образных и прямых адаптеров, фирма "Райхем", для кабельных вводов элегазовых (SF6) распределительных устройств на напряжение 10 и 20 кВ, 400/600 А, тип RICS 5143 | компл. | 0 | 0 |  |  |  |  | 0 | 0 | 0 | 0 | 0 | 0 | 0 | 0 | 0 | 0 | 0 |  | 41518254 | 5982.6 | 5982.6 | 0 | 0 | 0 | 0 | 0 | 0 | 0 | 5982.6 | 5982.6 | 0 | 0 | 0 | 0 | 0 | 0 | 0 | 0 | 0 | 1 | 1 |  |  | 1 | 1 | 1 | 2.7 |  |  |  |  | 3 | 2 | ТСН-2001.1. Доп. 1-42. Р. 21, о. 5, поз. 608 |  |  | 1618 | 0 | 1.21-5-608 | 1 | 201 | 0 | 1 | 1 | 1 | 1 | 1 | 1 |  | 0 | 0 |  |  |  |  | 0 | 0 | [5 empty] | 0 |  | 0 | 0 | 16153.02 | 0 | 0 | 0 | 0 | 0 | 0 | 0 | 0 | 0 |  |  |  |  | *1,2*1,15 | *1,2*1,15 | *1,2*1,15 |  | *1,2*1,15 | *1,2*1,15 |  |  |  | 0 | 0 | 1 | 1 | 1013 | компл. | компл. | 1 |  | 40133675 | 201 | Материалы монтажные | 0 | 2 | 1618 | ТСН-2001.1 Материалы монтажные | ТСН-2001.1-2 | 131072 | 5982.6 | 5982.6 | 0 | 0 | 0 | 0 | 0 | 0 |  |  |  |  | 0 | 0 | 0 | 0 | 0 |  | 0 | 151988484 | 2 | 1 | 2 | 0 | 0 | 0 | 0 | 0 | 0 | 0 | 0 | 1 | 0 | 0 | 0
17 | 1 | 45 | 59 | 33 | 4.8-301-1 | Уплотнитель кабельного прохода термоусаживаемый | 100 компл. | 0.52 | 0 |  |  |  |  | 36594.64 | 1415.4 | 3233.42 | 922.9 | 31945.82 | 0 | 111.8667 | 0 | 0 | 28751.24 | 13736.7 |  | 41518254 | 4468.5684 | 519.45 | 987.0036 | 85.5738 | 2962.1148 | 0 | 215.1282 | 0 | 0 | 3381.13 | 519.45 | 715.22 | 62.01 | 2146.46 | 0 | 155.89 | 0 | 0 | 90 | 43 | 1 | 1 |  |  | 1 | 20.74 | 6.3 | 5.24 |  |  |  |  | 0 | 2 | ТСН-2001.4. Доп. 1-42. Сб. 8, т. 301, поз. 1 |  |  | 1608 | 0 | 4.8-301-1 | 1 | 40 | 0 | 20.74 | 1 | 1 | 1 | 1 | 1 |  | 90 | 43 |  |  |  |  | 0 | 0 | [5 empty] | 0 |  | 0 | 36594.64 | 2721.918 | 6218.1227 | 1774.8006 | 61434.261 | 0 | 215.1282 | 0 | 0 | 28751.238 | 13736.7026 |  |  |  |  | *1,2*1,15 | *1,2*1,15 | *1,2*1,15 |  | *1,2*1,15 | *1,2*1,15 |  |  |  | 112 | 70 | 1.067 | 1.081 | 1013 | 100 компл. | 100 компл. | 1 |  | 40133665 | 40 | Монтаж оборудования | 0 | 2 | 1608 | ТСН-2001.4-8. 8-291...292 (доп. 24) | ТСН-2001.4-8-29 | 131072 | 3381.13 | 519.45 | 715.22 | 62.01 | 2146.46 | 155.89 | 0 | 0 |  |  |  |  | 0 | 0 | 0 | 112 | 70 |  | 0 | 1031233031 | 2 | 1 | 2 | 0 | 1448.95 | 0 | 80531.53 | 0 | 80531.53 | 0 | 0 | 1 | 0 | 0 | 0
18 | 1 | 45 |  | 33,1 | 1.21-5-1069 | Уплотнители кабельных проходов, тип УКПТ | КОМПЛЕКТ | 52 | 100 |  |  |  |  | 16536.73 | 16536.73 | 0 | 0 | 0 | 0 | 0 | 0 | 0 | 0 | 0 |  | 41518254 | 153.63 | 153.63 | 0 | 0 | 0 | 0 | 0 | 0 | 0 | 153.63 | 153.63 | 0 | 0 | 0 | 0 | 0 | 0 | 0 | 0 | 0 | 1 | 1 |  |  | 1 | 1 | 1 | 2.07 |  |  |  |  | 3 | 2 | ТСН-2001.1. Доп. 1-42. Р. 21, о. 5, поз. 1069 |  |  | 1608 | 0 | 1.21-5-1069 | 1 | 40 | 0 | 1 | 1 | 1 | 1 | 1 | 1 |  | 0 | 0 |  |  |  |  | 0 | 0 | [5 empty] | 0 |  | 0 | 16536.73 | 318.0141 | 0 | 0 | 0 | 0 | 0 | 0 | 0 | 0 | 0 | [13 empty] | 112 | 70 | 1.067 | 1.081 | 1013 | КОМПЛЕКТ | КОМПЛЕКТ | 1 |  | 40133665 | 40 | Монтаж оборудования | 0 | 2 | 1608 | ТСН-2001.4-8. 8-291...292 (доп. 24) | ТСН-2001.4-8-29 | 0 | 153.63 | 153.63 | 0 | 0 | 0 | 0 | 0 | [5 empty] | 0 | 0 | 0 | 112 | 70 |  | 0 | -2023689584 | 2 | 1 | 2 | 0 | 0 | 0 | 16536.73 | 0 | 16536.73 | 0 | 0 | 1 | 0 | 0 | 0
51 | 1 | 4 | 74 |  | Новый раздел | Прокладка кабеля в земле. Монтажные работы. | [7 empty] | 2651263.96 | 2356364.8 | 46052.07 | 24501.55 | 248847.09 | 0 | 959.6328 | 0 | 0 | 223962.39 | 107004.25 |  |  | 2651263.96 | 2356364.8 | 46052.07 | 24501.55 | 248847.09 | 0 | 959.6328 | 0 | 0 | 223962.39 | 107004.25 |  |  | 0 | 0 | 0 | 3020698.03 | 1965.94 | 3018732.09 | 0 | 2356364.8 | 2356364.8 | 0 | 2356364.8 | 0 |  | 0 | 0 | 0 | 3020698.03 | 1965.94 | 3018732.09 | 0 | 2356364.8 | 2356364.8 | 0 | 2356364.8 | 0 | [52 empty] | 0
50 | 0 | 0 | 1 | 201 | 2651263.96 | ПЗ | Прямые затраты |  |  | 201 | 1 | 3 |  | 2
50 | 0 | 0 | 1 | 202 | 2356364.8 | СтМатОб | Стоимость материальных ресурсов (всего) |  |  | 202 | 2 | 3 |  | 2
50 | 0 | 0 | 1 | 222 | 0 | СтМатОбЗак | Стоимость материалов и оборудования заказчика |  |  | 222 | 3 | 3 |  | 2
50 | 0 | 0 | 1 | 225 | 2356364.8 | СтМатОбПод | Стоимость материалов и оборудования подрядчика |  |  | 225 | 4 | 3 |  | 2
50 | 0 | 0 | 1 | 226 | 2356364.8 | СтМат | Стоимость материалов (всего) |  |  | 226 | 5 | 3 |  | 2
50 | 0 | 0 | 1 | 227 | 0 | СтМатЗак | Стоимость материалов заказчика |  |  | 227 | 6 | 3 |  | 2
50 | 0 | 0 | 1 | 228 | 2356364.8 | СтМатПод | Стоимость материалов подрядчика |  |  | 228 | 7 | 3 |  | 2
50 | 0 | 0 | 1 | 216 | 0 | Оборуд | Стоимость оборудования (всего) |  |  | 216 | 8 | 3 |  | 2
50 | 0 | 0 | 1 | 223 | 0 | ОборудЗак | Стоимость оборудования заказчика |  |  | 223 | 9 | 3 |  | 2
50 | 0 | 0 | 1 | 229 | 0 | ОборудПод | Стоимость оборудования подрядчика |  |  | 229 | 10 | 3 |  | 2
50 | 0 | 0 | 1 | 203 | 46052.07 | ЭММ | Эксплуатация машин |  |  | 203 | 11 | 3 |  | 2
50 | 0 | 0 | 1 | 204 | 24501.55 | ЗПМ | ЗП машинистов |  |  | 204 | 12 | 3 |  | 2
50 | 0 | 0 | 1 | 205 | 248847.09 | ОЗП | Основная ЗП рабочих |  |  | 205 | 13 | 3 |  | 2
50 | 0 | 0 | 1 | 214 | 1965.94 | Строит | Строительные работы с НР и СП |  |  | 214 | 14 | 3 |  | 2
50 | 0 | 0 | 1 | 215 | 3018732.09 | Монтаж | Монтажные работы с НР и СП |  |  | 215 | 15 | 3 |  | 2
50 | 0 | 0 | 1 | 217 | 0 | Прочие | Прочие работы с НР и СП |  |  | 217 | 16 | 3 |  | 2
50 | 0 | 0 | 1 | 206 | 0 | ВозврМат | Возврат материалов |  |  | 206 | 17 | 3 |  | 2
50 | 0 | 0 | 1 | 207 | 959.6328 | ТрудСтр | Трудозатраты строителей |  |  | 207 | 18 | 3 |  | -1
50 | 0 | 0 | 1 | 208 | 0 | ТрудМаш | Трудозатраты машинистов |  |  | 208 | 19 | 3 |  | -1
50 | 0 | 0 | 1 | 209 | 0 | ТранспМат | Транспорт материалов |  |  | 209 | 20 | 3 |  | 2
50 | 0 | 0 | 1 | 210 | 223962.39 | НР | Накладные расходы |  |  | 210 | 21 | 3 |  | 2
50 | 0 | 0 | 1 | 211 | 107004.25 | СмПриб | Сметная прибыль |  |  | 211 | 22 | 3 |  | 2
50 | 0 | 0 | 1 | 224 | 3020698.03 | Всего | Всего с НР и СП |  |  | 224 | 23 | 3 |  | 2
50 | 1 | 0 | 2 | 0 | 3020698.03 | Ит | Итого по разделу |  |  | 212 | 24 | 0 |  | 2
4 | 1 |  | 151 |  | Новый раздел | Прочие работы |  | 0 |  | 0 | [10 empty] | 0 | [53 empty] | 0 | [11 empty] | 0
52 | 1 | 4 | 142 | 0 | Новый раздел | Прочие работы | [7 empty] | 54700.21 | 0 | 54700.21 | 0 | 0 | 0 | 0 | 0 | 0 | 0 | 0 | 0 | 0 | 54700.21 | 0 | 54700.21 | 0 | 0 | 0 | 0 | 0 | 0 | 0 | 0 | 0 | 0 | 0 | 0 | 0 | 54700.21 | 0 | 0 | 54700.21 | 0 | 0 | 0 | 0 | 0 | 0 | 0 | 0 | 0 | 54700.21 | 0 | 0 | 54700.21 | 0 | 0 | 0 | 0 | 0 | 0 | 0 | 0 | 0 | 0 | 0 | 0 | 0 | 0 | 0 | 0 | 0 | 0 | 0 | 0 | 0 | 0 | 0 | 0 | 0 | 0 | 0 | 0 | 0 | 0 | 0 | 0 | 0 | 0 | 0 | 0 | 0 | 0 | 0 | 0 | 0 | 0 | 0 | 0 | 0 | 0 | 0 | 0 | 0 | 0 | 0 | 0 | 0 | 0 | 0 | 0 | 0 | 0
17 | 1 | 46 | 60 | 1 | 15.1-23-10 | Перевозка строительного мусора на расстояние 23 км автосамосвалами грузоподъемностью до 10 т | 1 Т | 0 | 0 |  |  |  |  | 0 | 0 | 0 | 0 | 0 | 0 | 0 | 0 | 0 | 0 | 0 |  | 41518254 | 28.91 | 0 | 28.91 | 0 | 0 | 0 | 0 | 0 | 0 | 28.91 | 0 | 28.91 | 0 | 0 | 0 | 0 | 0 | 0 | 0 | 0 | 1 | 1 |  |  | 1 | 20.74 | 9.39 | 1 |  |  |  |  | 0 | 4 | ТСН-2001.15. Доп. 1-42. Сб. 1, т. 23, поз. 10 |  |  | 1110 | 0 | 15.1-23-10 | 1 | 150 | 0 | 20.74 | 1 | 1 | 1 | 1 | 1 |  | 0 | 0 |  |  |  |  | 0 | 0 | [5 empty] | 0 |  | 0 | 0 | 0 | 271.4649 | 0 | 0 | 0 | 0 | 0 | 0 | 0 | 0 | [13 empty] | 0 | 0 | 1 | 1 | 1013 | 1 Т | 1 Т | 1 |  | 40133167 | 150 | Транспортные затраты | 0 | 4 | 1110 | ТСН-2001.15-1. Содержание свалки | ТСН-2001.15-1-2 | 131072 | 28.91 | 0 | 28.91 | 0 | 0 | 0 | 0 | 0 |  |  |  |  | 0 | 0 | 0 | 0 | 0 |  | 0 | 1906284442 | 2 | 1 | 2 | 0 | 0 | 0 | 0 | 0 | 0 | 0 | 0 | 1 | 0 | 0 | 0
17 | 1 |  | 61 | 2 | 15.1-0-1 | Размещение строительного мусора | 1 Т | 0 | 0 |  |  |  |  | 0 | 0 | 0 | 0 | 0 | 0 | 0 | 0 | 0 | 0 | 0 |  | 41518254 | 101 | 0 | 101 | 0 | 0 | 0 | 0 | 0 | 0 | 101 | 0 | 101 | 0 | 0 | 0 | 0 | 0 | 0 | 0 | 0 | 1 | 1 |  |  | 1 | 20.74 | 2.01 | 1 |  |  |  |  | 0 | 4 | ТСН-2001.15 Доп. 44, Сб. 1, т. 0, поз. 1 |  |  | 1110 | 0 | 15.1-0-1 | 1 | 150 | 0 | 20.74 | 1 | 1 | 1 | 1 | 1 |  | 0 | 0 |  |  |  |  | 0 | 0 | [5 empty] | 0 |  | 0 | 0 | 0 | 203.01 | 0 | 0 | 0 | 0 | 0 | 0 | 0 | 0 | [13 empty] | 0 | 0 | 1 | 1 | 1013 | 1 Т | 1 Т | 1 |  | 40133167 | 150 | Транспортные затраты | 0 | 4 | 1110 | ТСН-2001.15-1. Содержание свалки | ТСН-2001.15-1-2 | 131072 | 101 | 0 | 101 | 0 | 0 | 0 | 0 | 0 |  |  |  |  | 0 | 0 | 0 | 0 | 0 |  | 0 | 1935715050 | 2 | 1 | 2 | 0 | 0 | 0 | 0 | 0 | 0 | 0 | 0 | 1 | 0 | 0 | 0
17 | 1 | 47 | 62 | 3 | 15.1-30-1 | Перевозка грунта с I по V группы на расстояние 30 км автосамосвалами грузоподъемностью до 10 т | 1 м3 | 74.31 | 0 |  |  |  |  | 41848.53 | 0 | 41848.53 | 0 | 0 | 0 | 0 | 0 | 0 | 0 | 0 |  | 41518254 | 55.05 | 0 | 55.05 | 0 | 0 | 0 | 0 | 0 | 0 | 55.05 | 0 | 55.05 | 0 | 0 | 0 | 0 | 0 | 0 | 0 | 0 | 1 | 1 |  |  | 1 | 20.74 | 10.23 | 1 |  |  |  |  | 0 | 4 | ТСН-2001.15. Доп. 1-42. Сб. 1, т. 30, поз. 1 |  |  | 1110 | 0 | 15.1-30-1 | 1 | 150 | 0 | 20.74 | 1 | 1 | 1 | 1 | 1 |  | 0 | 0 |  |  |  |  | 0 | 0 | [5 empty] | 0 |  | 0 | 41848.53 | 0 | 563.1615 | 0 | 0 | 0 | 0 | 0 | 0 | 0 | 0 | [13 empty] | 0 | 0 | 1 | 1 | 1013 | 1 м3 | 1 м3 | 1 |  | 40133167 | 150 | Транспортные затраты | 0 | 4 | 1110 | ТСН-2001.15-1. Содержание свалки | ТСН-2001.15-1-2 | 131072 | 55.05 | 0 | 55.05 | 0 | 0 | 0 | 0 | 0 |  |  |  |  | 0 | 0 | 0 | 0 | 0 |  | 0 | 983114572 | 2 | 1 | 2 | 0 | 0 | 0 | 41848.53 | 0 | 0 | 41848.53 | 0 | 1 | 0 | 0 | 0
17 | 1 |  | 63 | 4 | 15.1-0-9 | Размещение грунтов, полученных в результате производства земляных работ, не используемых для обратной засыпки: грунты не замусоренные экологически чистые | 1 Т | 133.758 | 0 |  |  |  |  | 12851.68 | 0 | 12851.68 | 0 | 0 | 0 | 0 | 0 | 0 | 0 | 0 |  | 41518254 | 43.28 | 0 | 43.28 | 0 | 0 | 0 | 0 | 0 | 0 | 43.28 | 0 | 43.28 | 0 | 0 | 0 | 0 | 0 | 0 | 0 | 0 | 1 | 1 |  |  | 1 | 20.74 | 2.22 | 1 |  |  |  |  | 0 | 4 | ТСН-2001.15. Доп. 1-42. Сб. 1, т. 0, поз. 9 |  |  | 1110 | 0 | 15.1-0-9 | 1 | 150 | 0 | 20.74 | 1 | 1 | 1 | 1 | 1 |  | 0 | 0 |  |  |  |  | 0 | 0 | [5 empty] | 0 |  | 0 | 12851.68 | 0 | 96.0816 | 0 | 0 | 0 | 0 | 0 | 0 | 0 | 0 | [13 empty] | 0 | 0 | 1 | 1 | 1013 | 1 Т | 1 Т | 1 |  | 40133167 | 150 | Транспортные затраты | 0 | 4 | 1110 | ТСН-2001.15-1. Содержание свалки | ТСН-2001.15-1-2 | 131072 | 43.28 | 0 | 43.28 | 0 | 0 | 0 | 0 | 0 |  |  |  |  | 0 | 0 | 0 | 0 | 0 |  | 0 | -1830155644 | 2 | 1 | 2 | 0 | 0 | 0 | 12851.68 | 0 | 0 | 12851.68 | 0 | 1 | 0 | 0 | 0
51 | 1 | 4 | 142 |  | Новый раздел | Прочие работы | [7 empty] | 54700.21 | 0 | 54700.21 | 0 | 0 | 0 | 0 | 0 | 0 | 0 | 0 |  |  | 54700.21 | 0 | 54700.21 | 0 | 0 | 0 | 0 | 0 | 0 | 0 | 0 |  |  | 0 | 0 | 0 | 54700.21 | 0 | 0 | 54700.21 | 0 | 0 | 0 | 0 | 0 |  | 0 | 0 | 0 | 54700.21 | 0 | 0 | 54700.21 | 0 | 0 | 0 | 0 | 0 | [52 empty] | 0
50 | 0 | 0 | 1 | 201 | 54700.21 | ПЗ | Прямые затраты |  |  | 201 | 1 | 3 |  | 2
50 | 0 | 0 | 1 | 202 | 0 | СтМатОб | Стоимость материальных ресурсов (всего) |  |  | 202 | 2 | 3 |  | 2
50 | 0 | 0 | 1 | 222 | 0 | СтМатОбЗак | Стоимость материалов и оборудования заказчика |  |  | 222 | 3 | 3 |  | 2
50 | 0 | 0 | 1 | 225 | 0 | СтМатОбПод | Стоимость материалов и оборудования подрядчика |  |  | 225 | 4 | 3 |  | 2
50 | 0 | 0 | 1 | 226 | 0 | СтМат | Стоимость материалов (всего) |  |  | 226 | 5 | 3 |  | 2
50 | 0 | 0 | 1 | 227 | 0 | СтМатЗак | Стоимость материалов заказчика |  |  | 227 | 6 | 3 |  | 2
50 | 0 | 0 | 1 | 228 | 0 | СтМатПод | Стоимость материалов подрядчика |  |  | 228 | 7 | 3 |  | 2
50 | 0 | 0 | 1 | 216 | 0 | Оборуд | Стоимость оборудования (всего) |  |  | 216 | 8 | 3 |  | 2
50 | 0 | 0 | 1 | 223 | 0 | ОборудЗак | Стоимость оборудования заказчика |  |  | 223 | 9 | 3 |  | 2
50 | 0 | 0 | 1 | 229 | 0 | ОборудПод | Стоимость оборудования подрядчика |  |  | 229 | 10 | 3 |  | 2
50 | 0 | 0 | 1 | 203 | 54700.21 | ЭММ | Эксплуатация машин |  |  | 203 | 11 | 3 |  | 2
50 | 0 | 0 | 1 | 204 | 0 | ЗПМ | ЗП машинистов |  |  | 204 | 12 | 3 |  | 2
50 | 0 | 0 | 1 | 205 | 0 | ОЗП | Основная ЗП рабочих |  |  | 205 | 13 | 3 |  | 2
50 | 0 | 0 | 1 | 214 | 0 | Строит | Строительные работы с НР и СП |  |  | 214 | 14 | 3 |  | 2
50 | 0 | 0 | 1 | 215 | 0 | Монтаж | Монтажные работы с НР и СП |  |  | 215 | 15 | 3 |  | 2
50 | 0 | 0 | 1 | 217 | 54700.21 | Прочие | Прочие работы с НР и СП |  |  | 217 | 16 | 3 |  | 2
50 | 0 | 0 | 1 | 206 | 0 | ВозврМат | Возврат материалов |  |  | 206 | 17 | 3 |  | 2
50 | 0 | 0 | 1 | 207 | 0 | ТрудСтр | Трудозатраты строителей |  |  | 207 | 18 | 3 |  | -1
50 | 0 | 0 | 1 | 208 | 0 | ТрудМаш | Трудозатраты машинистов |  |  | 208 | 19 | 3 |  | -1
50 | 0 | 0 | 1 | 209 | 0 | ТранспМат | Транспорт материалов |  |  | 209 | 20 | 3 |  | 2
50 | 0 | 0 | 1 | 210 | 0 | НР | Накладные расходы |  |  | 210 | 21 | 3 |  | 2
50 | 0 | 0 | 1 | 211 | 0 | СмПриб | Сметная прибыль |  |  | 211 | 22 | 3 |  | 2
50 | 0 | 0 | 1 | 224 | 54700.21 | Всего | Всего с НР и СП |  |  | 224 | 23 | 3 |  | 2
50 | 1 | 0 | 2 | 0 | 54700.21 | Ит | Итого по разделу |  |  | 212 | 24 | 0 |  | 2
51 | 1 | 3 | 20 |  | 4 | Прокладка КЛ-20кВ в земле | [7 empty] | 3904387.88 | 3414729.73 | 100752.28 | 24501.55 | 388905.87 | 0 | 1611.3534 | 0 | 0 | 341857.56 | 164428.35 | [15 empty] | 0 | 0 | 0 | 4449141.22 | 1375708.92 | 3018732.09 | 54700.21 | 3414729.73 | 3414729.73 | 0 | 3414729.73 | 0 | [65 empty] | 0
50 | 0 | 0 | 1 | 201 | 3904387.88 | ПЗ | Прямые затраты |  |  | 201 | 1 | 3 |  | 2
50 | 0 | 0 | 1 | 202 | 3414729.73 | СтМатОб | Стоимость материальных ресурсов (всего) |  |  | 202 | 2 | 3 |  | 2
50 | 0 | 0 | 1 | 222 | 0 | СтМатОбЗак | Стоимость материалов и оборудования заказчика |  |  | 222 | 3 | 3 |  | 2
50 | 0 | 0 | 1 | 225 | 3414729.73 | СтМатОбПод | Стоимость материалов и оборудования подрядчика |  |  | 225 | 4 | 3 |  | 2
50 | 0 | 0 | 1 | 226 | 3414729.73 | СтМат | Стоимость материалов (всего) |  |  | 226 | 5 | 3 |  | 2
50 | 0 | 0 | 1 | 227 | 0 | СтМатЗак | Стоимость материалов заказчика |  |  | 227 | 6 | 3 |  | 2
50 | 0 | 0 | 1 | 228 | 3414729.73 | СтМатПод | Стоимость материалов подрядчика |  |  | 228 | 7 | 3 |  | 2
50 | 0 | 0 | 1 | 216 | 0 | Оборуд | Стоимость оборудования (всего) |  |  | 216 | 8 | 3 |  | 2
50 | 0 | 0 | 1 | 223 | 0 | ОборудЗак | Стоимость оборудования заказчика |  |  | 223 | 9 | 3 |  | 2
50 | 0 | 0 | 1 | 229 | 0 | ОборудПод | Стоимость оборудования подрядчика |  |  | 229 | 10 | 3 |  | 2
50 | 0 | 0 | 1 | 203 | 100752.28 | ЭММ | Эксплуатация машин |  |  | 203 | 11 | 3 |  | 2
50 | 0 | 0 | 1 | 204 | 24501.55 | ЗПМ | ЗП машинистов |  |  | 204 | 12 | 3 |  | 2
50 | 0 | 0 | 1 | 205 | 388905.87 | ОЗП | Основная ЗП рабочих |  |  | 205 | 13 | 3 |  | 2
50 | 0 | 0 | 1 | 214 | 1375708.92 | Строит | Строительные работы с НР и СП |  |  | 214 | 14 | 3 |  | 2
50 | 0 | 0 | 1 | 215 | 3018732.09 | Монтаж | Монтажные работы с НР и СП |  |  | 215 | 15 | 3 |  | 2
50 | 0 | 0 | 1 | 217 | 54700.21 | Прочие | Прочие работы с НР и СП |  |  | 217 | 16 | 3 |  | 2
50 | 0 | 0 | 1 | 206 | 0 | ВозврМат | Возврат материалов |  |  | 206 | 17 | 3 |  | 2
50 | 0 | 0 | 1 | 207 | 1611.3534 | ТрудСтр | Трудозатраты строителей |  |  | 207 | 18 | 3 |  | -1
50 | 0 | 0 | 1 | 208 | 0 | ТрудМаш | Трудозатраты машинистов |  |  | 208 | 19 | 3 |  | -1
50 | 0 | 0 | 1 | 209 | 0 | ТранспМат | Транспорт материалов |  |  | 209 | 20 | 3 |  | 2
50 | 0 | 0 | 1 | 210 | 341857.56 | НР | Накладные расходы |  |  | 210 | 21 | 3 |  | 2
50 | 0 | 0 | 1 | 211 | 164428.35 | СмПриб | Сметная прибыль |  |  | 211 | 22 | 3 |  | 2
50 | 0 | 0 | 1 | 224 | 4449141.22 | Всего | Всего с НР и СП |  |  | 224 | 23 | 3 |  | 2
50 | 1 | 0 | 2 | 0 | 1373742.98 | Стр | Строительные работы |  |  | 212 | 24 | 0 |  | 2
50 | 1 | 0 | 2 | 0 | 3020698.03 | Монт | Монтажные работы |  |  | 212 | 25 | 0 |  | 2
50 | 1 | 0 | 2 | 0 | 65916.62 | вре | Временные здания и сооружения 1,5% |  |  | 212 | 26 | 0 |  | 2
50 | 1 | 0 | 2 | 0 | 54700.21 | Прочие1 | Прочие |  |  | 212 | 27 | 0 |  | 2
50 | 1 | 0 | 2 | 0 | 4515057.84 | ит | Итого |  |  | 212 | 28 | 0 |  | 2
50 | 1 | 0 | 2 | 0 | 812710.41 | ндс | НДС-18% |  |  | 212 | 29 | 0 |  | 2
50 | 1 | 0 | 2 | 0 | 5327768.25 | вс | Всего по акту с НДС |  |  | 212 | 30 | 0 |  | 2
51 | 243 | 1 | 12 |  | 4 КЛ "Строительство РП-1, 2КЛ-10кВ от ПС "Павелецкая" до РП- | Технологическое присоединение к электрической сети энергопринимающих устройств 20кВ ООО "Энергии Технологии" к КРУ 20 кВ ТЭС "Международная" ООО "Ситиэнерго" для электроснабжения энергопринимающих устройств, по адресу: г.Москва, ул. Беговая, д.32 | [7 empty] | 3904387.88 | 3414729.73 | 100752.28 | 24501.55 | 388905.87 | 0 | 1611.3534 | 0 | 0 | 341857.56 | 164428.35 | [15 empty] | 0 | 0 | 0 | 4449141.22 | 1375708.92 | 3018732.09 | 54700.21 | 3414729.73 | 3414729.73 | 0 | 3414729.73 | 0 | [65 empty] | 0
50 | 0 | 0 | 1 | 201 | 3904387.88 | ПЗ | Прямые затраты |  |  | 201 | 1 | 3 |  | 2
50 | 0 | 0 | 1 | 202 | 3414729.73 | СтМатОб | Стоимость материальных ресурсов (всего) |  |  | 202 | 2 | 3 |  | 2
50 | 0 | 0 | 1 | 222 | 0 | СтМатОбЗак | Стоимость материалов и оборудования заказчика |  |  | 222 | 3 | 3 |  | 2
50 | 0 | 0 | 1 | 225 | 3414729.73 | СтМатОбПод | Стоимость материалов и оборудования подрядчика |  |  | 225 | 4 | 3 |  | 2
50 | 0 | 0 | 1 | 226 | 3414729.73 | СтМат | Стоимость материалов (всего) |  |  | 226 | 5 | 3 |  | 2
50 | 0 | 0 | 1 | 227 | 0 | СтМатЗак | Стоимость материалов заказчика |  |  | 227 | 6 | 3 |  | 2
50 | 0 | 0 | 1 | 228 | 3414729.73 | СтМатПод | Стоимость материалов подрядчика |  |  | 228 | 7 | 3 |  | 2
50 | 0 | 0 | 1 | 216 | 0 | Оборуд | Стоимость оборудования (всего) |  |  | 216 | 8 | 3 |  | 2
50 | 0 | 0 | 1 | 223 | 0 | ОборудЗак | Стоимость оборудования заказчика |  |  | 223 | 9 | 3 |  | 2
50 | 0 | 0 | 1 | 229 | 0 | ОборудПод | Стоимость оборудования подрядчика |  |  | 229 | 10 | 3 |  | 2
50 | 0 | 0 | 1 | 203 | 100752.28 | ЭММ | Эксплуатация машин |  |  | 203 | 11 | 3 |  | 2
50 | 0 | 0 | 1 | 204 | 24501.55 | ЗПМ | ЗП машинистов |  |  | 204 | 12 | 3 |  | 2
50 | 0 | 0 | 1 | 205 | 388905.87 | ОЗП | Основная ЗП рабочих |  |  | 205 | 13 | 3 |  | 2
50 | 0 | 0 | 1 | 214 | 1375708.92 | Строит | Строительные работы с НР и СП |  |  | 214 | 14 | 3 |  | 2
50 | 0 | 0 | 1 | 215 | 3018732.09 | Монтаж | Монтажные работы с НР и СП |  |  | 215 | 15 | 3 |  | 2
50 | 0 | 0 | 1 | 217 | 54700.21 | Прочие | Прочие работы с НР и СП |  |  | 217 | 16 | 3 |  | 2
50 | 0 | 0 | 1 | 206 | 0 | ВозврМат | Возврат материалов |  |  | 206 | 17 | 3 |  | 2
50 | 0 | 0 | 1 | 207 | 1611.3534 | ТрудСтр | Трудозатраты строителей |  |  | 207 | 18 | 3 |  | -1
50 | 0 | 0 | 1 | 208 | 0 | ТрудМаш | Трудозатраты машинистов |  |  | 208 | 19 | 3 |  | -1
50 | 0 | 0 | 1 | 209 | 0 | ТранспМат | Транспорт материалов |  |  | 209 | 20 | 3 |  | 2
50 | 0 | 0 | 1 | 210 | 341857.56 | НР | Накладные расходы |  |  | 210 | 21 | 3 |  | 2
50 | 0 | 0 | 1 | 211 | 164428.35 | СмПриб | Сметная прибыль |  |  | 211 | 22 | 3 |  | 2
50 | 0 | 0 | 1 | 224 | 4449141.22 | Всего | Всего с НР и СП |  |  | 224 | 23 | 3 |  | 2
50 | 1 | 0 | 2 | 0 | 4454286.55 | Итог | Итог |  |  | 212 | 24 | 0 |  | 2
50 | 1 | 0 | 2 | 0 | 801771.58 | НДС | НДС 18% |  |  | 212 | 25 | 0 |  | 2
50 | 1 | 0 | 2 | 213 | 5256058.13 | Итого | Итого |  |  | 212 | 26 | 0 |  | 2
-1
75 | Уровень цен | 2018 | 0 | 8 | 0 | 0 | 2 | 1 | 1 | 93 | 64 | 0 | 41518254 | 1
1 | Сборник индексов | Коэффициенты к ТСН-2001 МГЭ | 2018 | 8 | 1 | 1 | 0 | 2 | 1 | 1 | 1 | 1 | 1 | 1 | 1 | 1
65 |  | 1 | 0 | 245

## SourceObSm
0 | Smeta.RU (495) 974-1589 |  | _OBSM_ |  | 0 | 0 | 0 | Smeta.RU | ООО "Инженерные коммуникации СТОУН" Доп. раб. место MCCS-0028578 | 0 | 28578 | 10
1 | 50 | 0 |  | 0 | 4 КЛ "Строительство РП-1, 2КЛ-10кВ от ПС "Павелецкая" до РП- | Технологическое присоединение к электрической сети энергопринимающих устройств 20кВ ООО "Энергии Технологии" к КРУ 20 кВ ТЭС "Международная" ООО "Ситиэнерго" для электроснабжения энергопринимающих устройств, по адресу: г.Москва, ул. Беговая, д.32 |  | 0 | [5 empty] | 0 | 0 | 0 | 157 | 0 | Калинкина А.А. | Инженер-сметчик I категории | Гапченко И.В. | Генеральный директор | ООО "Энергии Технологии", 127254, город Москва, Огородный проезд, дом.16, строение 17, комната 306,307,310 | Захарченко Н.Н. | Генеральный директор | ООО "Инженерные коммуникации СТОУН", 141101, область Московская, район Щёлковский, город Щёлково, улица Заводская, дом 2, корпус 305А, помещение 28 |  |  |  |  | ООО "Энергии Технологии", 127254, город Москва, Огородный проезд, дом.16, строение 17, комната 306,307,310 | ООО "Инженерные коммуникации СТОУН", 141101, область Московская, район Щёлковский, город Щёлково, улица Заводская, дом 2, корпус 305А, помещение 28 | [8 empty] | Сметные нормы списания | Коды ОКП для ТСН-2001 МГЭ | 1 | 1 | 0 | 0 | 1 | 0 | 6 | 2 | 1 | 1 | 0 | 0 | 0 | 0 | 0 | Типовой расчет для ТСН-2001 МГЭ (Строительство), Доп 49, новая методика | Территориальные сметные нормативы для Москвы ТСН-2001 (МГЭ) | Территориальные сметные нормативы для Москвы ТСН-2001 (МГЭ) | Территориальные сметные нормативы для Москвы ТСН-2001 (МГЭ) | Территориальные сметные нормативы для Москвы ТСН-2001 (МГЭ) | Поправки для ТСН-2001 от 24.07.2018 г. | 0 | 0 | 8 | 0
22 | 0 | 0 | 41518254 | 0 | 3
3 | 1 | 4 | Прокладка КЛ-20кВ в земле | 1375.7089 | 3018.7321 | 0 | 54.7002 | 4449.1412 | 388.9059 | [12 empty] | 0 | -1 |  |  | 0 | 3904387.88 | 3414729.73 | 0 | 0 | 0 | 100752.28 | 24501.55 | 388905.87 | 1375708.92 | 3018732.09 | 54700.21 | 0 | 1611.3534 | 0 | 0 | 341857.56 | 164428.35 | 4449141.22
51 |  |  |  | 1375.7089 | 3018.7321 | 0 | 54.7002 | 4449.1412 | 388.9059
50 | 0 | 0 | 1 | 201 | 3904387.88 | ПЗ | Прямые затраты |  |  | 201 | 1 | 3 |  | 2
50 | 0 | 0 | 1 | 202 | 3414729.73 | СтМатОб | Стоимость материальных ресурсов (всего) |  |  | 202 | 2 | 3 |  | 2
50 | 0 | 0 | 1 | 222 | 0 | СтМатОбЗак | Стоимость материалов и оборудования заказчика |  |  | 222 | 3 | 3 |  | 2
50 | 0 | 0 | 1 | 225 | 3414729.73 | СтМатОбПод | Стоимость материалов и оборудования подрядчика |  |  | 225 | 4 | 3 |  | 2
50 | 0 | 0 | 1 | 226 | 3414729.73 | СтМат | Стоимость материалов (всего) |  |  | 226 | 5 | 3 |  | 2
50 | 0 | 0 | 1 | 227 | 0 | СтМатЗак | Стоимость материалов заказчика |  |  | 227 | 6 | 3 |  | 2
50 | 0 | 0 | 1 | 228 | 3414729.73 | СтМатПод | Стоимость материалов подрядчика |  |  | 228 | 7 | 3 |  | 2
50 | 0 | 0 | 1 | 216 | 0 | Оборуд | Стоимость оборудования (всего) |  |  | 216 | 8 | 3 |  | 2
50 | 0 | 0 | 1 | 223 | 0 | ОборудЗак | Стоимость оборудования заказчика |  |  | 223 | 9 | 3 |  | 2
50 | 0 | 0 | 1 | 229 | 0 | ОборудПод | Стоимость оборудования подрядчика |  |  | 229 | 10 | 3 |  | 2
50 | 0 | 0 | 1 | 203 | 100752.28 | ЭММ | Эксплуатация машин |  |  | 203 | 11 | 3 |  | 2
50 | 0 | 0 | 1 | 204 | 24501.55 | ЗПМ | ЗП машинистов |  |  | 204 | 12 | 3 |  | 2
50 | 0 | 0 | 1 | 205 | 388905.87 | ОЗП | Основная ЗП рабочих |  |  | 205 | 13 | 3 |  | 2
50 | 0 | 0 | 1 | 214 | 1375708.92 | Строит | Строительные работы с НР и СП |  |  | 214 | 14 | 3 |  | 2
50 | 0 | 0 | 1 | 215 | 3018732.09 | Монтаж | Монтажные работы с НР и СП |  |  | 215 | 15 | 3 |  | 2
50 | 0 | 0 | 1 | 217 | 54700.21 | Прочие | Прочие работы с НР и СП |  |  | 217 | 16 | 3 |  | 2
50 | 0 | 0 | 1 | 206 | 0 | ВозврМат | Возврат материалов |  |  | 206 | 17 | 3 |  | 2
50 | 0 | 0 | 1 | 207 | 1611.3534 | ТрудСтр | Трудозатраты строителей |  |  | 207 | 18 | 3 |  | -1
50 | 0 | 0 | 1 | 208 | 0 | ТрудМаш | Трудозатраты машинистов |  |  | 208 | 19 | 3 |  | -1
50 | 0 | 0 | 1 | 209 | 0 | ТранспМат | Транспорт материалов |  |  | 209 | 20 | 3 |  | 2
50 | 0 | 0 | 1 | 210 | 341857.56 | НР | Накладные расходы |  |  | 210 | 21 | 3 |  | 2
50 | 0 | 0 | 1 | 211 | 164428.35 | СмПриб | Сметная прибыль |  |  | 211 | 22 | 3 |  | 2
50 | 0 | 0 | 1 | 224 | 4449141.22 | Всего | Всего с НР и СП |  |  | 224 | 23 | 3 |  | 2
50 | 1 | 0 | 2 | 0 | 4454286.55 | Итог | Итог |  |  | 212 | 24 | 0 |  | 2
50 | 1 | 0 | 2 | 0 | 801771.58 | НДС | НДС 18% |  |  | 212 | 25 | 0 |  | 2
50 | 1 | 0 | 2 | 213 | 5256058.13 | Итого | Итого |  |  | 212 | 26 | 0 |  | 2
-1
75 | Уровень цен | 2018 | 0 | 8 | 0 | 0 | 2 | 1 | 1 | 93 | 64 | 0 | 41518254 | 1
1 | Сборник индексов | Коэффициенты к ТСН-2001 МГЭ | 2018 | 8 | 1 | 1 | 0 | 2 | 1 | 1 | 1 | 1 | 1 | 1 | 1 | 1

## SmtRes
29 | 41518254 | 41518459 | 34984826 | 34959076 | 1 | 34959076 | 1 | 9999990008 |  | Трудозатраты рабочих | 1191 | 1013 | чел.-ч. | чел.-ч. | 1 | 0 | 476480486 | 265.926 | 0 | 0 | 0 | 0 | 0 | 0 | 0 | 0 | 1 | 1 | 1 | 1 | 0 | 1 | 1 | 0 | 0 | 192.7 | *1,2*1,15 | 1 | 2 | 41518462 | 1 | 0 | 1 | 0 | 0 | 0 | 0 | 0 | 0 | 0 | 0 | 0 | 0 | 0 | 0 | 0 | 0 | 0 | 0 | 0 | 0 | 0 | 0 | 0 | 0 | 347.4589 | 0 | 0 | 1 | 0
30 | 41518254 | 41518463 | 34984826 | 34959076 | 1 | 34959076 | 1 | 9999990008 |  | Трудозатраты рабочих | 1191 | 1013 | чел.-ч. | чел.-ч. | 1 | 0 | 476480486 | 147.7152 | 0 | 0 | 0 | 0 | 0 | 0 | 0 | 0 | 1 | 1 | 1 | 1 | 0 | 1 | 1 | 0 | 0 | 107.04 | *1,2*1,15 | 1 | 2 | 41518469 | 1 | 0 | 2 | 0 | 0 | 0 | 0 | 0 | 0 | 0 | 0 | 0 | 0 | 0 | 0 | 0 | 0 | 0 | 0 | 0 | 0 | 0 | 0 | 0 | 0 | 143.7121 | 0 | 0 | 1 | 0
30 | 41518254 | 41518463 | 0 | 1 | 1 | 34959076 | 3 | 1.1-1-766 | ТСН-2001.1. База. Р.1, о.1, поз.766 | ПЕСОК ДЛЯ СТРОИТЕЛЬНЫХ РАБОТ, РЯДОВОЙ | 1339 | 1007 | м3 | м3 | 1 | 0 | -419971176 | 110 | 104.99 | 0 | 0 | 0 | 104.99 | 0 | 0 | 0 | 1 | 1 | 1 | 1 | 0 | 0 | 0 | 0 | 0 | 110 |  | 0 | 1 | -1 | 0 | 0 |  | 0 | 0 | 0 | 0 | 0 | 0 | 0 | 0 | 0 | 0 | 0 | 0 | 0 | 0 | 0 | 0 | 0 | 0 | 0 | 0 | 0 | 0 | 107.019 | 104.99 | 104.99 | 1 | 0
30 | 41518254 | 41518463 | 0 | 1 | 1 | 34959076 | 3 | 1.1-1-766 | ТСН-2001.1. База. Р.1, о.1, поз.766 | ПЕСОК ДЛЯ СТРОИТЕЛЬНЫХ РАБОТ, РЯДОВОЙ | 1339 | 1007 | м3 | м3 | 1 | 0 | -419971176 | 110 | 104.99 | 0 | 0 | 0 | 104.99 | 0 | 0 | 0 | 1 | 1 | 1 | 1 | 0 | 0 | 0 | 0 | 0 | 110 |  | 0 | 1 | -1 | 0 | 0 |  | 0 | 0 | 0 | 0 | 0 | 0 | 0 | 0 | 0 | 0 | 0 | 0 | 0 | 0 | 0 | 0 | 0 | 0 | 0 | 0 | 0 | 0 | 107.019 | 104.99 | 104.99 | 1 | 0
30 | 41518254 | 41518463 | 0 | 1 | 1 | 34959076 | 3 | 1.1-1-766 | ТСН-2001.1. База. Р.1, о.1, поз.766 | ПЕСОК ДЛЯ СТРОИТЕЛЬНЫХ РАБОТ, РЯДОВОЙ | 1339 | 1007 | м3 | м3 | 1 | 0 | -419971176 | 0 | 104.99 | 0 | 0 | 0 | 104.99 | 0 | 0 | 0 | 1 | 1 | 1 | 1 | 0 | 0 | 0 | 0 | 0 | 0 |  | 0 | 1 | -1 | 0 | 0 |  | 0 | 0 | 0 | 0 | 0 | 0 | 0 | 0 | 0 | 0 | 0 | 0 | 0 | 0 | 0 | 0 | 0 | 0 | 0 | 0 | 0 | 0 | 0 | 104.99 | 104.99 | 1 | 0
32 | 41518254 | 41518471 | 34984826 | 34959076 | 1 | 34959076 | 1 | 9999990008 |  | Трудозатраты рабочих | 1191 | 1013 | чел.-ч. | чел.-ч. | 1 | 0 | 476480486 | 114.54 | 0 | 0 | 0 | 0 | 0 | 0 | 0 | 0 | 1 | 1 | 1 | 1 | 0 | 1 | 1 | 0 | 0 | 83 | *1,2*1,15 | 1 | 2 | 41518474 | 1 | 0 | 3 | 0 | 0 | 0 | 0 | 0 | 0 | 0 | 0 | 0 | 0 | 0 | 0 | 0 | 0 | 0 | 0 | 0 | 0 | 0 | 0 | 0 | 0 | 85.1147 | 0 | 0 | 1 | 0
34 | 41518254 | 41518476 | 34984826 | 34959076 | 1 | 34959076 | 1 | 9999990008 |  | Трудозатраты рабочих | 1191 | 1013 | чел.-ч. | чел.-ч. | 1 | 0 | 476480486 | 183.54 | 0 | 0 | 0 | 0 | 0 | 0 | 0 | 0 | 1 | 1 | 1 | 1 | 0 | 1 | 1 | 0 | 0 | 133 | *1,2*1,15 | 1 | 2 | 41518483 | 1 | 0 | 4 | 0 | 0 | 0 | 0 | 0 | 0 | 0 | 0 | 0 | 0 | 0 | 0 | 0 | 0 | 0 | 0 | 0 | 0 | 0 | 0 | 0 | 0 | 75.4349 | 0 | 0 | 1 | 0
34 | 41518254 | 41518476 | 40155068 | 34959076 | 1 | 34959076 | 3 | 2248115000 |  | Трубопроводы для внутренней канализации из полиэтиленовых труб | 1301 | 1003 | м | м | 1 | 0 | 874696565 | 1000 | 0 | 0 | 0 | 0 | 0 | 0 | 0 | 0 | 1 | 1 | 1 | 1 | 0 | 0 | 0 | 0 | 0 | 1000 |  | 0 | 1 | -1 | 0 | 0 |  | 0 | 0 | 0 | 0 | 0 | 0 | 0 | 0 | 0 | 0 | 0 | 0 | 0 | 0 | 0 | 0 | 0 | 0 | 0 | 0 | 0 | 0 | 411 | 0 | 0 | 1 | 0
34 | 41518254 | 41518476 | 34984822 | 34959076 | 1 | 34959076 | 3 | 9999990006 |  | Стоимость прочих материалов (ЭСН) | 1344 | 1008 | руб. | руб. | 1 | 0 | -94250534 | 44.38 | 1 | 0 | 0 | 0 | 1 | 0 | 0 | 0 | 1 | 1 | 1 | 1 | 0 | 1 | 0 | 0 | 0 | 44.38 |  | 0 | 2 | 41518485 | 1 | 0 | 6 | 0 | 0 | 0 | 0 | 0 | 0 | 0 | 0 | 0 | 0 | 0 | 0 | 0 | 0 | 0 | 0 | 0 | 0 | 0 | 0 | 0 | 0 | 18.2402 | 1 | 1 | 1 | 0
36 | 41518254 | 41518487 | 34984826 | 34959076 | 1 | 34959076 | 1 | 9999990008 |  | Трудозатраты рабочих | 1191 | 1013 | чел.-ч. | чел.-ч. | 1 | 0 | 476480486 | 198.72 | 0 | 0 | 0 | 0 | 0 | 0 | 0 | 0 | 1 | 1 | 1 | 1 | 0 | 1 | 1 | 0 | 0 | 144 | *1,2*1,15 | 1 | 2 | 41518497 | 1 | 0 | 7 | 0 | 0 | 0 | 0 | 0 | 0 | 0 | 0 | 0 | 0 | 0 | 0 | 0 | 0 | 0 | 0 | 0 | 0 | 0 | 0 | 0 | 0 | 0 | 0 | 0 | 1 | 0
36 | 41518254 | 41518487 | 35047318 | 1 | 1 | 34959076 | 3 | 1.12-3-25 | ТСН-2001.1. Доп. 1-42. Р. 12, о. 3, поз. 25 | Трубы асбестоцементные безнапорные, диаметр условного прохода, мм, 100, внутренний диаметр 100 мм | 1301 | 1003 | м | м | 1 | 1 | -828904142 | -990 | 80 | 0 | 0 | 0 | 15.01 | 0 | 0 | 0 | 5.33 | 1 | 1 | 1 | 0 | 1 | 0 | 0 | 0 | -990 |  | 0 | 2 | 41518498 | 1 | 6144 | 8 | 0 | 0 | 0 | 0 | 0 | 0 | 0 | 0 | 0 | 0 | 0 | 0 | 0 | 0 | 0 | 0 | 0 | 0 | 0 | 0 | 0 | 0 | 0 | 80 | 15.01 | 5.33 | 0
36 | 41518254 | 41518487 | 35047317 | 1 | 1 | 34959076 | 3 | 1.12-3-26 | ТСН-2001.1. Доп. 1-42. Р. 12, о. 3, поз. 26 | Трубы асбестоцементные безнапорные, диаметр условного прохода, мм, 150, внутренний диаметр 141 мм | 1301 | 1003 | м | м | 1 | 0 | -1397492615 | 990 | 128.34 | 0 | 0 | 0 | 24.4 | 0 | 0 | 0 | 5.26 | 1 | 1 | 1 | 0 | 0 | 0 | 0 | 0 | 990 |  | 0 | 1 | -1 | 0 | 0 |  | 0 | 0 | 0 | 0 | 0 | 0 | 0 | 0 | 0 | 0 | 0 | 0 | 0 | 0 | 0 | 0 | 0 | 0 | 0 | 0 | 0 | 0 | 0 | 128.34 | 24.4 | 5.26 | 0
36 | 41518254 | 41518487 | 0 | 1 | 1 | 34959076 | 3 | 1.12-5-115 | ТСН-2001.1. База. Р.12, о.5, поз.115 | МУФТЫ ПОЛИЭТИЛЕНОВЫЕ, ДИАМЕТР 100 ММ | 1358 | 1010 | 10 шт. | 10 шт. | 10 | 0 | 118030174 | 32 | 144.77 | 0 | 0 | 0 | 144.77 | 0 | 0 | 0 | 1 | 1 | 1 | 1 | 0 | 1 | 0 | 0 | 0 | 32 |  | 0 | 2 | 41518499 | 1 | 0 | 9 | 0 | 0 | 0 | 0 | 0 | 0 | 0 | 0 | 0 | 0 | 0 | 0 | 0 | 0 | 0 | 0 | 0 | 0 | 0 | 0 | 0 | 0 | 0 | 144.77 | 144.77 | 1 | 0
36 | 41518254 | 41518487 | 34984822 | 34959076 | 1 | 34959076 | 3 | 9999990006 |  | Стоимость прочих материалов (ЭСН) | 1344 | 1008 | руб. | руб. | 1 | 0 | -94250534 | 61.6 | 1 | 0 | 0 | 0 | 1 | 0 | 0 | 0 | 1 | 1 | 1 | 1 | 0 | 1 | 0 | 0 | 0 | 61.6 |  | 0 | 2 | 41518500 | 1 | 0 | 10 | 0 | 0 | 0 | 0 | 0 | 0 | 0 | 0 | 0 | 0 | 0 | 0 | 0 | 0 | 0 | 0 | 0 | 0 | 0 | 0 | 0 | 0 | 0 | 1 | 1 | 1 | 0
41 | 41518254 | 41518505 | 34984826 | 34959076 | 1 | 34959076 | 1 | 9999990008 |  | Трудозатраты рабочих | 1191 | 1013 | чел.-ч. | чел.-ч. | 1 | 0 | 476480486 | 4.1952 | 0 | 0 | 0 | 0 | 0 | 0 | 0 | 0 | 1 | 1 | 1 | 1 | 0 | 1 | 1 | 0 | 0 | 3.04 | *1,2*1,15 | 1 | 2 | 41518510 | 1 | 0 | 11 | 0 | 0 | 0 | 0 | 0 | 0 | 0 | 0 | 0 | 0 | 0 | 0 | 0 | 0 | 0 | 0 | 0 | 0 | 0 | 0 | 0 | 0 | 0 | 0 | 0 | 1 | 0
41 | 41518254 | 41518505 | 35042233 | 1 | 1 | 34959076 | 3 | 1.1-1-1970 | ТСН-2001.1. Доп. 1-42. Р. 1, о. 1, поз. 1970 | Паста огнезащитная терморасширяющаяся для защиты электрических кабелей, марка "Огракс-В1" | 1348 | 1009 | т | т | 1000 | 0 | 1462922659 | 0.0012 | 256482.51 | 0 | 0 | 0 | 201954.73 | 0 | 0 | 0 | 1.27 | 1 | 1 | 1 | 0 | 0 | 0 | 0 | 0 | 0.0012 |  | 0 | 1 | -1 | 0 | 0 |  | 0 | 0 | 0 | 0 | 0 | 0 | 0 | 0 | 0 | 0 | 0 | 0 | 0 | 0 | 0 | 0 | 0 | 0 | 0 | 0 | 0 | 0 | 0 | 256482.51 | 201954.73 | 1.27 | 0
43 | 41518254 | 41518513 | 34984826 | 34959076 | 1 | 34959076 | 1 | 9999990008 |  | Трудозатраты рабочих | 1191 | 1013 | чел.-ч. | чел.-ч. | 1 | 0 | 476480486 | 284.28 | 0 | 0 | 0 | 0 | 0 | 0 | 0 | 0 | 1 | 1 | 1 | 1 | 0 | 1 | 1 | 0 | 0 | 206 | *1,2*1,15 | 1 | 2 | 41518520 | 1 | 0 | 13 | 0 | 0 | 0 | 0 | 0 | 0 | 0 | 0 | 0 | 0 | 0 | 0 | 0 | 0 | 0 | 0 | 0 | 0 | 0 | 0 | 0 | 0 | 0 | 0 | 0 | 1 | 0
43 | 41518254 | 41518513 | 35065072 | 1 | 1 | 34959076 | 2 | 2.1-10-4 | ТСН-2001.2. Доп. 46. п.1-10-4 (101001) | Компрессоры прицепные с двигателем внутреннего сгорания, производительность до 2,5 м3/мин, мощность двигателя до 23 кВт (31,3 л.с.) | 1367 | 1011 | маш.-ч. | маш.-ч. | 1 | 0 | -668768829 | 138 | 0 | 408.71 | 276.46 | 0 | 0 | 41.62 | 13.33 | 0 | 1 | 9.82 | 20.74 | 1 | 0 | 1 | 1 | 0 | 0 | 100 | *1,2*1,15 | 0 | 2 | 41518521 | 1 | 0 | 14 | 0 | 0 | 0 | 0 | 0 | 0 | 0 | 0 | 0 | 0 | 0 | 0 | 0 | 0 | 0 | 0 | 0 | 0 | 0 | 0 | 0 | 0 | 0 | 408.71 | 41.62 | 9.82 | 0
43 | 41518254 | 41518513 | 35065539 | 1 | 1 | 34959076 | 2 | 2.1-30-54 | ТСН-2001.2. Доп. 1-42, п. 1-30-54 (308901) | Молотки отбойные | 1367 | 1011 | маш.-ч. | маш.-ч. | 1 | 0 | -48163219 | 276 | 0 | 5.09 | 0.83 | 0 | 0 | 3.16 | 0.04 | 0 | 1 | 1.61 | 20.74 | 1 | 0 | 1 | 1 | 0 | 0 | 200 | *1,2*1,15 | 0 | 2 | 41518522 | 1 | 0 | 15 | 0 | 0 | 0 | 0 | 0 | 0 | 0 | 0 | 0 | 0 | 0 | 0 | 0 | 0 | 0 | 0 | 0 | 0 | 0 | 0 | 0 | 0 | 0 | 5.09 | 3.16 | 1.61 | 0
44 | 41518254 | 41518523 | 34984826 | 34959076 | 1 | 34959076 | 1 | 9999990008 |  | Трудозатраты рабочих | 1191 | 1013 | чел.-ч. | чел.-ч. | 1 | 0 | 476480486 | 182.16 | 0 | 0 | 0 | 0 | 0 | 0 | 0 | 0 | 1 | 1 | 1 | 1 | 0 | 1 | 1 | 0 | 0 | 132 | *1,2*1,15 | 1 | 2 | 41518536 | 1 | 0 | 16 | 0 | 0 | 0 | 0 | 0 | 0 | 0 | 0 | 0 | 0 | 0 | 0 | 0 | 0 | 0 | 0 | 0 | 0 | 0 | 0 | 0 | 0 | 0 | 0 | 0 | 1 | 0
44 | 41518254 | 41518523 | 0 | 1 | 1 | 34959076 | 3 | 1.1-1-132 | ТСН-2001.1. База. Р.1, о.1, поз.132 | ГВОЗДИ СТРОИТЕЛЬНЫЕ | 1348 | 1009 | т | т | 1000 | 0 | -1423428334 | 0.006 | 6521.42 | 0 | 0 | 0 | 6521.42 | 0 | 0 | 0 | 1 | 1 | 1 | 1 | 0 | 1 | 0 | 0 | 0 | 0.006 |  | 0 | 2 | 41518537 | 1 | 0 | 17 | 0 | 0 | 0 | 0 | 0 | 0 | 0 | 0 | 0 | 0 | 0 | 0 | 0 | 0 | 0 | 0 | 0 | 0 | 0 | 0 | 0 | 0 | 0 | 6521.42 | 6521.42 | 1 | 0
44 | 41518254 | 41518523 | 0 | 1 | 1 | 34959076 | 3 | 1.1-1-221 | ТСН-2001.1. База. Р.1, о.1, поз.221 | ДОСКИ ХВОЙНЫХ ПОРОД, ОБРЕЗНЫЕ, ДЛИНА 2-6,5 М, СОРТ II, ТОЛЩИНА 25-32 ММ | 1339 | 1007 | м3 | м3 | 1 | 0 | -744383497 | 0.018 | 1828.56 | 0 | 0 | 0 | 1828.56 | 0 | 0 | 0 | 1 | 1 | 1 | 1 | 0 | 1 | 0 | 0 | 0 | 0.018 |  | 0 | 2 | 41518538 | 1 | 0 | 18 | 0 | 0 | 0 | 0 | 0 | 0 | 0 | 0 | 0 | 0 | 0 | 0 | 0 | 0 | 0 | 0 | 0 | 0 | 0 | 0 | 0 | 0 | 0 | 1828.56 | 1828.56 | 1 | 0
44 | 41518254 | 41518523 | 0 | 1 | 1 | 34959076 | 3 | 1.1-1-77 | ТСН-2001.1. База. Р.1, о.1, поз.77 | БРУСКИ ХВОЙНЫХ ПОРОД ОБРЕЗНЫЕ, ДЛИНА 2-6,5 М, СОРТ II, ТОЛЩИНА 50-60 ММ | 1339 | 1007 | м3 | м3 | 1 | 0 | -1465408360 | 0.3 | 2472.13 | 0 | 0 | 0 | 2472.13 | 0 | 0 | 0 | 1 | 1 | 1 | 1 | 0 | 1 | 0 | 0 | 0 | 0.3 |  | 0 | 2 | 41518539 | 1 | 0 | 19 | 0 | 0 | 0 | 0 | 0 | 0 | 0 | 0 | 0 | 0 | 0 | 0 | 0 | 0 | 0 | 0 | 0 | 0 | 0 | 0 | 0 | 0 | 0 | 2472.13 | 2472.13 | 1 | 0
44 | 41518254 | 41518523 | 0 | 1 | 1 | 34959076 | 3 | 1.1-1-955 | ТСН-2001.1. База. Р.1, о.1, поз.955 | ПРОВОЛОКА СТАЛЬНАЯ ВЯЗАЛЬНАЯ | 1348 | 1009 | т | т | 1000 | 0 | -585987528 | 0.0054 | 9098.51 | 0 | 0 | 0 | 9098.51 | 0 | 0 | 0 | 1 | 1 | 1 | 1 | 0 | 1 | 0 | 0 | 0 | 0.0054 |  | 0 | 2 | 41518540 | 1 | 0 | 20 | 0 | 0 | 0 | 0 | 0 | 0 | 0 | 0 | 0 | 0 | 0 | 0 | 0 | 0 | 0 | 0 | 0 | 0 | 0 | 0 | 0 | 0 | 0 | 9098.51 | 9098.51 | 1 | 0
44 | 41518254 | 41518523 | 35058768 | 1 | 1 | 34959076 | 3 | 1.3-1-36 | ТСН-2001.1. Доп. 1-42. Р. 3, о. 1, поз. 36 | Смеси бетонные, БСГ, тяжелого бетона на гранитном щебне, класс прочности В7,5 (М100); П3, фракция 5-20 | 1339 | 1007 | м3 | м3 | 1 | 0 | 412444006 | 0.416 | 3707.89 | 0 | 0 | 0 | 517.14 | 0 | 0 | 0 | 7.17 | 1 | 1 | 1 | 0 | 0 | 0 | 0 | 0 | 0.416 |  | 0 | 1 | -1 | 0 | 0 |  | 0 | 0 | 0 | 0 | 0 | 0 | 0 | 0 | 0 | 0 | 0 | 0 | 0 | 0 | 0 | 0 | 0 | 0 | 0 | 0 | 0 | 0 | 0 | 3707.89 | 517.14 | 7.17 | 0
80 | 41518254 | 41518547 | 0 | 1 | 1 | 34959076 | 3 | 1.1-1-766 | ТСН-2001.1. База. Р.1, о.1, поз.766 | ПЕСОК ДЛЯ СТРОИТЕЛЬНЫХ РАБОТ, РЯДОВОЙ | 1339 | 1007 | м3 | м3 | 1 | 0 | -419971176 | 7.7969 | 104.99 | 0 | 0 | 0 | 104.99 | 0 | 0 | 0 | 1 | 1 | 1 | 1 | 0 | 0 | 0 | 0 | 0 | 7.7969 |  | 0 | 1 | -1 | 0 | 0 |  | 0 | 0 | 0 | 0 | 0 | 0 | 0 | 0 | 0 | 0 | 0 | 0 | 0 | 0 | 0 | 0 | 0 | 0 | 0 | 0 | 0 | 0 | 4.9588 | 104.99 | 104.99 | 1 | 0
81 | 41518254 | 41518550 | 0 | 1 | 1 | 34959076 | 3 | 1.1-1-766 | ТСН-2001.1. База. Р.1, о.1, поз.766 | ПЕСОК ДЛЯ СТРОИТЕЛЬНЫХ РАБОТ, РЯДОВОЙ | 1339 | 1007 | м3 | м3 | 1 | 0 | -419971176 | 7.7969 | 104.99 | 0 | 0 | 0 | 104.99 | 0 | 0 | 0 | 1 | 1 | 1 | 1 | 0 | 0 | 0 | 0 | 0 | 7.7969 |  | 0 | 1 | -1 | 0 | 0 |  | 0 | 0 | 0 | 0 | 0 | 0 | 0 | 0 | 0 | 0 | 0 | 0 | 0 | 0 | 0 | 0 | 0 | 0 | 0 | 0 | 0 | 0 | 0 | 104.99 | 104.99 | 1 | 0
85 | 41518254 | 41518560 | 34984826 | 34959076 | 1 | 34959076 | 1 | 9999990008 |  | Трудозатраты рабочих | 1191 | 1013 | чел.-ч. | чел.-ч. | 1 | 0 | 476480486 | 34.224 | 0 | 0 | 0 | 0 | 0 | 0 | 0 | 0 | 1 | 1 | 1 | 1 | 0 | 1 | 1 | 0 | 0 | 24.8 | *1,2*1,15 | 1 | 2 | 41518562 | 1 | 0 | 30 | 0 | 0 | 0 | 0 | 0 | 0 | 0 | 0 | 0 | 0 | 0 | 0 | 0 | 0 | 0 | 0 | 0 | 0 | 0 | 0 | 0 | 0 | 494.4507 | 0 | 0 | 1 | 0
86 | 41518254 | 41518563 | 34984826 | 34959076 | 1 | 34959076 | 1 | 9999990008 |  | Трудозатраты рабочих | 1191 | 1013 | чел.-ч. | чел.-ч. | 1 | 0 | 476480486 | 34.224 | 0 | 0 | 0 | 0 | 0 | 0 | 0 | 0 | 1 | 1 | 1 | 1 | 0 | 1 | 1 | 0 | 0 | 24.8 | *1,2*1,15 | 1 | 2 | 41518565 | 1 | 0 | 31 | 0 | 0 | 0 | 0 | 0 | 0 | 0 | 0 | 0 | 0 | 0 | 0 | 0 | 0 | 0 | 0 | 0 | 0 | 0 | 0 | 0 | 0 | 286.9477 | 0 | 0 | 1 | 0
87 | 41518254 | 41518566 | 34984826 | 34959076 | 1 | 34959076 | 1 | 9999990008 |  | Трудозатраты рабочих | 1191 | 1013 | чел.-ч. | чел.-ч. | 1 | 0 | 476480486 | 34.224 | 0 | 0 | 0 | 0 | 0 | 0 | 0 | 0 | 1 | 1 | 1 | 1 | 0 | 1 | 1 | 0 | 0 | 24.8 | *1,2*1,15 | 1 | 2 | 41518568 | 1 | 0 | 32 | 0 | 0 | 0 | 0 | 0 | 0 | 0 | 0 | 0 | 0 | 0 | 0 | 0 | 0 | 0 | 0 | 0 | 0 | 0 | 0 | 0 | 0 | 0 | 0 | 0 | 1 | 0
89 | 41518254 | 41518572 | 34984826 | 34959076 | 1 | 34959076 | 1 | 9999990008 |  | Трудозатраты рабочих | 1191 | 1013 | чел.-ч. | чел.-ч. | 1 | 0 | 476480486 | 15.18 | 0 | 0 | 0 | 0 | 0 | 0 | 0 | 0 | 1 | 1 | 1 | 1 | 0 | 1 | 1 | 0 | 0 | 11 | *1,2*1,15 | 1 | 2 | 41518574 | 1 | 0 | 35 | 0 | 0 | 0 | 0 | 0 | 0 | 0 | 0 | 0 | 0 | 0 | 0 | 0 | 0 | 0 | 0 | 0 | 0 | 0 | 0 | 0 | 0 | 0 | 0 | 0 | 1 | 0
90 | 41518254 | 41518575 | 34984826 | 34959076 | 1 | 34959076 | 1 | 9999990008 |  | Трудозатраты рабочих | 1191 | 1013 | чел.-ч. | чел.-ч. | 1 | 0 | 476480486 | 15.18 | 0 | 0 | 0 | 0 | 0 | 0 | 0 | 0 | 1 | 1 | 1 | 1 | 0 | 1 | 1 | 0 | 0 | 11 | *1,2*1,15 | 1 | 2 | 41518577 | 1 | 0 | 36 | 0 | 0 | 0 | 0 | 0 | 0 | 0 | 0 | 0 | 0 | 0 | 0 | 0 | 0 | 0 | 0 | 0 | 0 | 0 | 0 | 0 | 0 | 0 | 0 | 0 | 1 | 0
92 | 41518254 | 41518579 | 34984826 | 34959076 | 1 | 34959076 | 1 | 9999990008 |  | Трудозатраты рабочих | 1191 | 1013 | чел.-ч. | чел.-ч. | 1 | 0 | 476480486 | 8.2386 | 0 | 0 | 0 | 0 | 0 | 0 | 0 | 0 | 1 | 1 | 1 | 1 | 0 | 1 | 1 | 0 | 0 | 5.97 | *1,2*1,15 | 1 | 2 | 41518581 | 1 | 0 | 37 | 0 | 0 | 0 | 0 | 0 | 0 | 0 | 0 | 0 | 0 | 0 | 0 | 0 | 0 | 0 | 0 | 0 | 0 | 0 | 0 | 0 | 0 | 0 | 0 | 0 | 1 | 0
94 | 41518254 | 41518583 | 34984826 | 34959076 | 1 | 34959076 | 1 | 9999990008 |  | Трудозатраты рабочих | 1191 | 1013 | чел.-ч. | чел.-ч. | 1 | 0 | 476480486 | 8.2386 | 0 | 0 | 0 | 0 | 0 | 0 | 0 | 0 | 1 | 1 | 1 | 1 | 0 | 1 | 1 | 0 | 0 | 5.97 | *1,2*1,15 | 1 | 2 | 41518585 | 1 | 0 | 38 | 0 | 0 | 0 | 0 | 0 | 0 | 0 | 0 | 0 | 0 | 0 | 0 | 0 | 0 | 0 | 0 | 0 | 0 | 0 | 0 | 0 | 0 | 0 | 0 | 0 | 1 | 0
96 | 41518254 | 41518587 | 35040949 | 1 | 1 | 34959076 | 3 | 1.1-1-3459 | ТСН-2001.1. Доп. 1-42. Р. 1, о. 1, поз. 3459 | Плиты из полимернаполненной композиции на основе волластонита для закрытия кабеля ПЗК 48х36 | 1354 | 1010 | шт. | шт. | 1 | 0 | -1494779997 | 206 | 50.27 | 0 | 0 | 0 | 8.82 | 0 | 0 | 0 | 5.7 | 1 | 1 | 1 | 0 | 0 | 0 | 0 | 0 | 206 |  | 0 | 1 | -1 | 0 | 0 |  | 0 | 0 | 0 | 0 | 0 | 0 | 0 | 0 | 0 | 0 | 0 | 0 | 0 | 0 | 0 | 0 | 0 | 0 | 0 | 0 | 0 | 0 | 131.016 | 50.27 | 8.82 | 5.7 | 0
98 | 41518254 | 41518593 | 35040949 | 1 | 1 | 34959076 | 3 | 1.1-1-3459 | ТСН-2001.1. Доп. 1-42. Р. 1, о. 1, поз. 3459 | Плиты из полимернаполненной композиции на основе волластонита для закрытия кабеля ПЗК 48х36 | 1354 | 1010 | шт. | шт. | 1 | 0 | -1494779997 | 206 | 50.27 | 0 | 0 | 0 | 8.82 | 0 | 0 | 0 | 5.7 | 1 | 1 | 1 | 0 | 0 | 0 | 0 | 0 | 206 |  | 0 | 1 | -1 | 0 | 0 |  | 0 | 0 | 0 | 0 | 0 | 0 | 0 | 0 | 0 | 0 | 0 | 0 | 0 | 0 | 0 | 0 | 0 | 0 | 0 | 0 | 0 | 0 | 0 | 50.27 | 8.82 | 5.7 | 0
100 | 41518254 | 41518599 | 35040949 | 1 | 1 | 34959076 | 3 | 1.1-1-3459 | ТСН-2001.1. Доп. 1-42. Р. 1, о. 1, поз. 3459 | Плиты из полимернаполненной композиции на основе волластонита для закрытия кабеля ПЗК 48х36 | 1354 | 1010 | шт. | шт. | 1 | 0 | -1494779997 | 206 | 50.27 | 0 | 0 | 0 | 8.82 | 0 | 0 | 0 | 5.7 | 1 | 1 | 1 | 0 | 0 | 0 | 0 | 0 | 206 |  | 0 | 1 | -1 | 0 | 0 |  | 0 | 0 | 0 | 0 | 0 | 0 | 0 | 0 | 0 | 0 | 0 | 0 | 0 | 0 | 0 | 0 | 0 | 0 | 0 | 0 | 0 | 0 | 0 | 50.27 | 8.82 | 5.7 | 0
102 | 41518254 | 41518605 | 35040949 | 1 | 1 | 34959076 | 3 | 1.1-1-3459 | ТСН-2001.1. Доп. 1-42. Р. 1, о. 1, поз. 3459 | Плиты из полимернаполненной композиции на основе волластонита для закрытия кабеля ПЗК 48х36 | 1354 | 1010 | шт. | шт. | 1 | 0 | -1494779997 | 206 | 50.27 | 0 | 0 | 0 | 8.82 | 0 | 0 | 0 | 5.7 | 1 | 1 | 1 | 0 | 0 | 0 | 0 | 0 | 206 |  | 0 | 1 | -1 | 0 | 0 |  | 0 | 0 | 0 | 0 | 0 | 0 | 0 | 0 | 0 | 0 | 0 | 0 | 0 | 0 | 0 | 0 | 0 | 0 | 0 | 0 | 0 | 0 | 0 | 50.27 | 8.82 | 5.7 | 0
104 | 41518254 | 41518611 | 34984826 | 34959076 | 1 | 34959076 | 1 | 9999990008 |  | Трудозатраты рабочих | 1191 | 1013 | чел.-ч. | чел.-ч. | 1 | 0 | 476480486 | 22.2732 | 0 | 0 | 0 | 0 | 0 | 0 | 0 | 0 | 1 | 1 | 1 | 1 | 0 | 1 | 1 | 0 | 0 | 16.14 | *1,2*1,15 | 1 | 2 | 41518613 | 1 | 0 | 47 | 0 | 0 | 0 | 0 | 0 | 0 | 0 | 0 | 0 | 0 | 0 | 0 | 0 | 0 | 0 | 0 | 0 | 0 | 0 | 0 | 0 | 0 | 0 | 0 | 0 | 1 | 0
105 | 41518254 | 41518615 | 34984826 | 34959076 | 1 | 34959076 | 1 | 9999990008 |  | Трудозатраты рабочих | 1191 | 1013 | чел.-ч. | чел.-ч. | 1 | 0 | 476480486 | 22.2732 | 0 | 0 | 0 | 0 | 0 | 0 | 0 | 0 | 1 | 1 | 1 | 1 | 0 | 1 | 1 | 0 | 0 | 16.14 | *1,2*1,15 | 1 | 2 | 41518617 | 1 | 0 | 49 | 0 | 0 | 0 | 0 | 0 | 0 | 0 | 0 | 0 | 0 | 0 | 0 | 0 | 0 | 0 | 0 | 0 | 0 | 0 | 0 | 0 | 0 | 0 | 0 | 0 | 1 | 0
107 | 41518254 | 41518620 | 34984826 | 34959076 | 1 | 34959076 | 1 | 9999990008 |  | Трудозатраты рабочих | 1191 | 1013 | чел.-ч. | чел.-ч. | 1 | 0 | 476480486 | 23.1012 | 0 | 0 | 0 | 0 | 0 | 0 | 0 | 0 | 1 | 1 | 1 | 1 | 0 | 1 | 1 | 0 | 0 | 16.74 | *1,2*1,15 | 1 | 2 | 41518622 | 1 | 0 | 51 | 0 | 0 | 0 | 0 | 0 | 0 | 0 | 0 | 0 | 0 | 0 | 0 | 0 | 0 | 0 | 0 | 0 | 0 | 0 | 0 | 0 | 0 | 0 | 0 | 0 | 1 | 0
108 | 41518254 | 41518624 | 34984826 | 34959076 | 1 | 34959076 | 1 | 9999990008 |  | Трудозатраты рабочих | 1191 | 1013 | чел.-ч. | чел.-ч. | 1 | 0 | 476480486 | 23.1012 | 0 | 0 | 0 | 0 | 0 | 0 | 0 | 0 | 1 | 1 | 1 | 1 | 0 | 1 | 1 | 0 | 0 | 16.74 | *1,2*1,15 | 1 | 2 | 41518626 | 1 | 0 | 53 | 0 | 0 | 0 | 0 | 0 | 0 | 0 | 0 | 0 | 0 | 0 | 0 | 0 | 0 | 0 | 0 | 0 | 0 | 0 | 0 | 0 | 0 | 0 | 0 | 0 | 1 | 0
110 | 41518254 | 41518629 | 34984826 | 34959076 | 1 | 34959076 | 1 | 9999990008 |  | Трудозатраты рабочих | 1191 | 1013 | чел.-ч. | чел.-ч. | 1 | 0 | 476480486 | 172.0584 | 0 | 0 | 0 | 0 | 0 | 0 | 0 | 0 | 1 | 1 | 1 | 1 | 0 | 1 | 1 | 0 | 0 | 124.68 | *1,2*1,15 | 1 | 2 | 41518631 | 1 | 0 | 55 | 0 | 0 | 0 | 0 | 0 | 0 | 0 | 0 | 0 | 0 | 0 | 0 | 0 | 0 | 0 | 0 | 0 | 0 | 0 | 0 | 0 | 0 | 0 | 0 | 0 | 1 | 0
112 | 41518254 | 41518635 | 34984826 | 34959076 | 1 | 34959076 | 1 | 9999990008 |  | Трудозатраты рабочих | 1191 | 1013 | чел.-ч. | чел.-ч. | 1 | 0 | 476480486 | 215.1282 | 0 | 0 | 0 | 0 | 0 | 0 | 0 | 0 | 1 | 1 | 1 | 1 | 0 | 1 | 1 | 0 | 0 | 155.89 | *1,2*1,15 | 1 | 2 | 41518638 | 1 | 0 | 58 | 0 | 0 | 0 | 0 | 0 | 0 | 0 | 0 | 0 | 0 | 0 | 0 | 0 | 0 | 0 | 0 | 0 | 0 | 0 | 0 | 0 | 0 | 111.8667 | 0 | 0 | 1 | 0
112 | 41518254 | 41518635 | 35052958 | 1 | 1 | 34959076 | 3 | 1.21-5-1069 | ТСН-2001.1. Доп. 1-42. Р. 21, о. 5, поз. 1069 | Уплотнители кабельных проходов, тип УКПТ | 1391 | 1013 | КОМПЛЕКТ | КОМПЛЕКТ | 1 | 0 | -2023689584 | 100 | 318.01 | 0 | 0 | 0 | 153.63 | 0 | 0 | 0 | 2.07 | 1 | 1 | 1 | 0 | 0 | 0 | 0 | 0 | 100 |  | 0 | 1 | -1 | 0 | 0 |  | 0 | 0 | 0 | 0 | 0 | 0 | 0 | 0 | 0 | 0 | 0 | 0 | 0 | 0 | 0 | 0 | 0 | 0 | 0 | 0 | 0 | 0 | 52 | 318.01 | 153.63 | 2.07 | 0
146 | 41518254 | 41518641 | 34984824 | 34959076 | 1 | 34959076 | 2 | 9999990007 |  | Стоимость прочих машин (ЭСН) | 1344 | 1008 | руб. | руб. | 1 | 0 | -1180195794 | 28.91 | 0 | 1 | 0 | 0 | 0 | 1 | 0 | 0 | 1 | 1 | 1 | 1 | 0 | 1 | 0 | 0 | 0 | 28.91 |  | 0 | 2 | 41518643 | 1 | 0 | 60 | 0 | 0 | 0 | 0 | 0 | 0 | 0 | 0 | 0 | 0 | 0 | 0 | 0 | 0 | 0 | 0 | 0 | 0 | 0 | 0 | 0 | 0 | 0 | 1 | 1 | 1 | 0
148 | 41518254 | 41518646 | 34984824 | 34959076 | 1 | 34959076 | 2 | 9999990007 |  | Стоимость прочих машин (ЭСН) | 1344 | 1008 | руб. | руб. | 1 | 0 | -1180195794 | 55.05 | 0 | 1 | 0 | 0 | 0 | 1 | 0 | 0 | 1 | 1 | 1 | 1 | 0 | 1 | 0 | 0 | 0 | 55.05 |  | 0 | 2 | 41518648 | 1 | 0 | 62 | 0 | 0 | 0 | 0 | 0 | 0 | 0 | 0 | 0 | 0 | 0 | 0 | 0 | 0 | 0 | 0 | 0 | 0 | 0 | 0 | 0 | 0 | 4090.7655 | 1 | 1 | 1 | 0

## EtalonRes
29 | 41518462 | 41518459 | 34984826 | 34959076 | 1 | 34959076 | 1 | 9999990008 |  | Трудозатраты рабочих | 1191 | 1013 | чел.-ч. | чел.-ч. | 1 | 192.7 | 0 | 0 | 0 | 0 | 0 | 1 | 1 | *1,2*1,15 | 265.926 | 2 | 41518460 | 1 | 0 | 0 | 0 | 0 | 0 | 0 | 0 | 0
30 | 41518469 | 41518463 | 34984826 | 34959076 | 1 | 34959076 | 1 | 9999990008 |  | Трудозатраты рабочих | 1191 | 1013 | чел.-ч. | чел.-ч. | 1 | 107.04 | 0 | 0 | 0 | 0 | 0 | 1 | 1 | *1,2*1,15 | 147.7152 | 2 | 41518464 | 2 | 0 | 0 | 0 | 0 | 0 | 0 | 0 | 0
32 | 41518474 | 41518471 | 34984826 | 34959076 | 1 | 34959076 | 1 | 9999990008 |  | Трудозатраты рабочих | 1191 | 1013 | чел.-ч. | чел.-ч. | 1 | 83 | 0 | 0 | 0 | 0 | 0 | 1 | 1 | *1,2*1,15 | 114.54 | 2 | 41518472 | 6 | 0 | 0 | 0 | 0 | 0 | 0 | 0 | 0
34 | 41518483 | 41518476 | 34984826 | 34959076 | 1 | 34959076 | 1 | 9999990008 |  | Трудозатраты рабочих | 1191 | 1013 | чел.-ч. | чел.-ч. | 1 | 133 | 0 | 0 | 0 | 0 | 0 | 1 | 1 | *1,2*1,15 | 183.54 | 2 | 41518477 | 7 | 0 | 0 | 0 | 0 | 0 | 0 | 0 | 0
34 | 41518484 | 41518476 | 34985710 | 34959076 | 1 | 34959076 | 3 | 2248110000 |  | Трубы из полиэтилена для кабельной канализации | 1301 | 1003 | м | м | 1 | 1000 | 0 | 0 | 0 | 0 | 0 | 0 | 0 |  | 1000 | 3 | -1 |  | 0 | 0 | 0 | 0 | 0 | 0 | 0 | 0
34 | 41518485 | 41518476 | 34984822 | 34959076 | 1 | 34959076 | 3 | 9999990006 |  | Стоимость прочих материалов (ЭСН) | 1344 | 1008 | руб. | руб. | 1 | 44.38 | 1 | 0 | 0 | 0 | 0 | 1 | 0 |  | 44.38 | 2 | 41518479 | 9 | 0 | 0 | 0 | 0 | 0 | 0 | 0 | 0
36 | 41518497 | 41518487 | 34984826 | 34959076 | 1 | 34959076 | 1 | 9999990008 |  | Трудозатраты рабочих | 1191 | 1013 | чел.-ч. | чел.-ч. | 1 | 144 | 0 | 0 | 0 | 0 | 0 | 1 | 1 | *1,2*1,15 | 198.72 | 2 | 41518488 | 10 | 0 | 0 | 0 | 0 | 0 | 0 | 0 | 0
36 | 41518498 | 41518487 | 35047318 | 1 | 1 | 34959076 | 3 | 1.12-3-25 | ТСН-2001.1. Доп. 1-42. Р. 12, о. 3, поз. 25 | Трубы асбестоцементные безнапорные, диаметр условного прохода, мм, 100, внутренний диаметр 100 мм | 1301 | 1003 | м | м | 1 | 990 | 15.01 | 0 | 0 | 0 | 0 | 1 | 0 |  | 990 | 2 | 41518491 | 11 | 0 | 0 | 0 | 0 | 0 | 0 | 0 | 0
36 | 41518499 | 41518487 | 35047149 | 1 | 1 | 34959076 | 3 | 1.12-5-115 | ТСН-2001.1. Доп. 1-42. Р. 12, о. 5, поз. 115 | Муфты полиэтиленовые, диаметр 100 мм | 1358 | 1010 | 10 шт. | 10 шт. | 10 | 32 | 144.77 | 0 | 0 | 0 | 0 | 1 | 0 |  | 32 | 2 | 41518489 | 13 | 0 | 0 | 0 | 0 | 0 | 0 | 0 | 0
36 | 41518500 | 41518487 | 34984822 | 34959076 | 1 | 34959076 | 3 | 9999990006 |  | Стоимость прочих материалов (ЭСН) | 1344 | 1008 | руб. | руб. | 1 | 61.6 | 1 | 0 | 0 | 0 | 0 | 1 | 0 |  | 61.6 | 2 | 41518490 | 14 | 0 | 0 | 0 | 0 | 0 | 0 | 0 | 0
41 | 41518510 | 41518505 | 34984826 | 34959076 | 1 | 34959076 | 1 | 9999990008 |  | Трудозатраты рабочих | 1191 | 1013 | чел.-ч. | чел.-ч. | 1 | 3.04 | 0 | 0 | 0 | 0 | 0 | 1 | 1 | *1,2*1,15 | 4.1952 | 2 | 41518506 | 15 | 0 | 0 | 0 | 0 | 0 | 0 | 0 | 0
41 | 41518511 | 41518505 | 34986160 | 34959076 | 1 | 34959076 | 3 | 2257420000 |  | Состав огнезащитный, марка "МПВО" | 1346 | 1009 | кг | кг | 1 | 1.957 | 0 | 0 | 0 | 0 | 0 | 0 | 0 |  | 1.957 | 3 | -1 |  | 0 | 0 | 0 | 0 | 0 | 0 | 0 | 0
43 | 41518520 | 41518513 | 34984826 | 34959076 | 1 | 34959076 | 1 | 9999990008 |  | Трудозатраты рабочих | 1191 | 1013 | чел.-ч. | чел.-ч. | 1 | 206 | 0 | 0 | 0 | 0 | 0 | 1 | 1 | *1,2*1,15 | 284.28 | 2 | 41518514 | 17 | 0 | 0 | 0 | 0 | 0 | 0 | 0 | 0
43 | 41518521 | 41518513 | 35065072 | 1 | 1 | 34959076 | 2 | 2.1-10-4 | ТСН-2001.2. Доп. 46. п.1-10-4 (101001) | Компрессоры прицепные с двигателем внутреннего сгорания, производительность до 2,5 м3/мин, мощность двигателя до 23 кВт (31,3 л.с.) | 1367 | 1011 | маш.-ч. | маш.-ч. | 1 | 100 | 0 | 41.62 | 13.33 | 0 | 0 | 1 | 0 | *1,2*1,15 | 138 | 2 | 41518515 | 18 | 0 | 0 | 0 | 0 | 0 | 0 | 0 | 0
43 | 41518522 | 41518513 | 35065539 | 1 | 1 | 34959076 | 2 | 2.1-30-54 | ТСН-2001.2. Доп. 1-42, п. 1-30-54 (308901) | Молотки отбойные | 1367 | 1011 | маш.-ч. | маш.-ч. | 1 | 200 | 0 | 3.16 | 0.04 | 0 | 0 | 1 | 0 | *1,2*1,15 | 276 | 2 | 41518516 | 19 | 0 | 0 | 0 | 0 | 0 | 0 | 0 | 0
44 | 41518536 | 41518523 | 34984826 | 34959076 | 1 | 34959076 | 1 | 9999990008 |  | Трудозатраты рабочих | 1191 | 1013 | чел.-ч. | чел.-ч. | 1 | 132 | 0 | 0 | 0 | 0 | 0 | 1 | 1 | *1,2*1,15 | 182.16 | 2 | 41518524 | 20 | 0 | 0 | 0 | 0 | 0 | 0 | 0 | 0
44 | 41518537 | 41518523 | 35043884 | 1 | 1 | 34959076 | 3 | 1.1-1-132 | ТСН-2001.1. Доп. 1-42. Р. 1, о. 1, поз. 132 | Гвозди строительные | 1348 | 1009 | т | т | 1000 | 0.006 | 6521.42 | 0 | 0 | 0 | 0 | 1 | 0 |  | 0.006 | 2 | 41518525 | 21 | 0 | 0 | 0 | 0 | 0 | 0 | 0 | 0
44 | 41518538 | 41518523 | 35043799 | 1 | 1 | 34959076 | 3 | 1.1-1-221 | ТСН-2001.1. Доп. 1-42. Р. 1, о. 1, поз. 221 | Доски хвойных пород, обрезные, длина 2-6,5 м, сорт II, толщина 25-32 мм | 1339 | 1007 | м3 | м3 | 1 | 0.018 | 1828.56 | 0 | 0 | 0 | 0 | 1 | 0 |  | 0.018 | 2 | 41518526 | 22 | 0 | 0 | 0 | 0 | 0 | 0 | 0 | 0
44 | 41518539 | 41518523 | 35043931 | 1 | 1 | 34959076 | 3 | 1.1-1-77 | ТСН-2001.1. Доп. 1-42. Р. 1, о. 1, поз. 77 | Бруски хвойных пород обрезные, длина 2-6,5 м, сорт II, толщина 50-60 мм | 1339 | 1007 | м3 | м3 | 1 | 0.3 | 2472.13 | 0 | 0 | 0 | 0 | 1 | 0 |  | 0.3 | 2 | 41518527 | 23 | 0 | 0 | 0 | 0 | 0 | 0 | 0 | 0
44 | 41518540 | 41518523 | 35043170 | 1 | 1 | 34959076 | 3 | 1.1-1-955 | ТСН-2001.1. Доп. 1-42. Р. 1, о. 1, поз. 955 | Проволока стальная вязальная | 1348 | 1009 | т | т | 1000 | 0.0054 | 9098.51 | 0 | 0 | 0 | 0 | 1 | 0 |  | 0.0054 | 2 | 41518528 | 24 | 0 | 0 | 0 | 0 | 0 | 0 | 0 | 0
44 | 41518541 | 41518523 | 34985889 | 34959076 | 1 | 34959076 | 3 | 5745010000 |  | Бетон (класс по проекту) | 1339 | 1007 | м3 | м3 | 1 | 0.416 | 0 | 0 | 0 | 0 | 0 | 0 | 0 |  | 0.416 | 3 | -1 |  | 0 | 0 | 0 | 0 | 0 | 0 | 0 | 0
78 | 41518544 | 41518543 | 34984826 | 34959076 | 1 | 34959076 | 1 | 9999990008 |  | Трудозатраты рабочих | 1191 | 1013 | чел.-ч. | чел.-ч. | 1 | 6.08 | 0 | 0 | 0 | 0 | 0 | 1 | 1 | *1,2*1,15 | 8.3904 | 3 | -1 |  | 0 | 0 | 0 | 0 | 0 | 0 | 0 | 0
79 | 41518546 | 41518545 | 34984826 | 34959076 | 1 | 34959076 | 1 | 9999990008 |  | Трудозатраты рабочих | 1191 | 1013 | чел.-ч. | чел.-ч. | 1 | 6.08 | 0 | 0 | 0 | 0 | 0 | 1 | 1 | *1,2*1,15 | 8.3904 | 3 | -1 |  | 0 | 0 | 0 | 0 | 0 | 0 | 0 | 0
80 | 41518549 | 41518547 | 34984826 | 34959076 | 1 | 34959076 | 1 | 9999990008 |  | Трудозатраты рабочих | 1191 | 1013 | чел.-ч. | чел.-ч. | 1 | 2.28 | 0 | 0 | 0 | 0 | 0 | 1 | 1 | *1,2*1,15 | 3.1464 | 3 | -1 |  | 0 | 0 | 0 | 0 | 0 | 0 | 0 | 0
81 | 41518552 | 41518550 | 34984826 | 34959076 | 1 | 34959076 | 1 | 9999990008 |  | Трудозатраты рабочих | 1191 | 1013 | чел.-ч. | чел.-ч. | 1 | 2.28 | 0 | 0 | 0 | 0 | 0 | 1 | 1 | *1,2*1,15 | 3.1464 | 3 | -1 |  | 0 | 0 | 0 | 0 | 0 | 0 | 0 | 0
83 | 41518555 | 41518554 | 34984826 | 34959076 | 1 | 34959076 | 1 | 9999990008 |  | Трудозатраты рабочих | 1191 | 1013 | чел.-ч. | чел.-ч. | 1 | 30.93 | 0 | 0 | 0 | 0 | 0 | 1 | 1 | *1,2*1,15 | 42.6834 | 3 | -1 |  | 0 | 0 | 0 | 0 | 0 | 0 | 0 | 0
83 | 41518556 | 41518554 | 34989536 | 34959076 | 1 | 34959076 | 3 | 3538851000 |  | Кабели с изоляцией из сшитого полиэтилена | 1303 | 1003 | км | км | 1000 | 0 | 0 | 0 | 0 | 0 | 0 | 0 | 0 |  | 0 | 3 | -1 |  | 0 | 0 | 0 | 0 | 0 | 0 | 0 | 0
84 | 41518558 | 41518557 | 34984826 | 34959076 | 1 | 34959076 | 1 | 9999990008 |  | Трудозатраты рабочих | 1191 | 1013 | чел.-ч. | чел.-ч. | 1 | 30.93 | 0 | 0 | 0 | 0 | 0 | 1 | 1 | *1,2*1,15 | 42.6834 | 3 | -1 |  | 0 | 0 | 0 | 0 | 0 | 0 | 0 | 0
84 | 41518559 | 41518557 | 34989536 | 34959076 | 1 | 34959076 | 3 | 3538851000 |  | Кабели с изоляцией из сшитого полиэтилена | 1303 | 1003 | км | км | 1000 | 0 | 0 | 0 | 0 | 0 | 0 | 0 | 0 |  | 0 | 3 | -1 |  | 0 | 0 | 0 | 0 | 0 | 0 | 0 | 0
85 | 41518562 | 41518560 | 34984826 | 34959076 | 1 | 34959076 | 1 | 9999990008 |  | Трудозатраты рабочих | 1191 | 1013 | чел.-ч. | чел.-ч. | 1 | 24.8 | 0 | 0 | 0 | 0 | 0 | 1 | 1 | *1,2*1,15 | 34.224 | 2 | 41518561 | 28 | 0 | 0 | 0 | 0 | 0 | 0 | 0 | 0
86 | 41518565 | 41518563 | 34984826 | 34959076 | 1 | 34959076 | 1 | 9999990008 |  | Трудозатраты рабочих | 1191 | 1013 | чел.-ч. | чел.-ч. | 1 | 24.8 | 0 | 0 | 0 | 0 | 0 | 1 | 1 | *1,2*1,15 | 34.224 | 2 | 41518564 | 29 | 0 | 0 | 0 | 0 | 0 | 0 | 0 | 0
87 | 41518568 | 41518566 | 34984826 | 34959076 | 1 | 34959076 | 1 | 9999990008 |  | Трудозатраты рабочих | 1191 | 1013 | чел.-ч. | чел.-ч. | 1 | 24.8 | 0 | 0 | 0 | 0 | 0 | 1 | 1 | *1,2*1,15 | 34.224 | 2 | 41518567 | 30 | 0 | 0 | 0 | 0 | 0 | 0 | 0 | 0
88 | 41518570 | 41518569 | 34984826 | 34959076 | 1 | 34959076 | 1 | 9999990008 |  | Трудозатраты рабочих | 1191 | 1013 | чел.-ч. | чел.-ч. | 1 | 54.12 | 0 | 0 | 0 | 0 | 0 | 1 | 1 | *1,2*1,15 | 74.6856 | 3 | -1 |  | 0 | 0 | 0 | 0 | 0 | 0 | 0 | 0
88 | 41518571 | 41518569 | 34989536 | 34959076 | 1 | 34959076 | 3 | 3538851000 |  | Кабели с изоляцией из сшитого полиэтилена | 1303 | 1003 | км | км | 1000 | 0 | 0 | 0 | 0 | 0 | 0 | 0 | 0 |  | 0 | 3 | -1 |  | 0 | 0 | 0 | 0 | 0 | 0 | 0 | 0
89 | 41518574 | 41518572 | 34984826 | 34959076 | 1 | 34959076 | 1 | 9999990008 |  | Трудозатраты рабочих | 1191 | 1013 | чел.-ч. | чел.-ч. | 1 | 11 | 0 | 0 | 0 | 0 | 0 | 1 | 1 | *1,2*1,15 | 15.18 | 2 | 41518573 | 31 | 0 | 0 | 0 | 0 | 0 | 0 | 0 | 0
90 | 41518577 | 41518575 | 34984826 | 34959076 | 1 | 34959076 | 1 | 9999990008 |  | Трудозатраты рабочих | 1191 | 1013 | чел.-ч. | чел.-ч. | 1 | 11 | 0 | 0 | 0 | 0 | 0 | 1 | 1 | *1,2*1,15 | 15.18 | 2 | 41518576 | 32 | 0 | 0 | 0 | 0 | 0 | 0 | 0 | 0
92 | 41518581 | 41518579 | 34984826 | 34959076 | 1 | 34959076 | 1 | 9999990008 |  | Трудозатраты рабочих | 1191 | 1013 | чел.-ч. | чел.-ч. | 1 | 5.97 | 0 | 0 | 0 | 0 | 0 | 1 | 1 | *1,2*1,15 | 8.2386 | 2 | 41518580 | 33 | 0 | 0 | 0 | 0 | 0 | 0 | 0 | 0
94 | 41518585 | 41518583 | 34984826 | 34959076 | 1 | 34959076 | 1 | 9999990008 |  | Трудозатраты рабочих | 1191 | 1013 | чел.-ч. | чел.-ч. | 1 | 5.97 | 0 | 0 | 0 | 0 | 0 | 1 | 1 | *1,2*1,15 | 8.2386 | 2 | 41518584 | 34 | 0 | 0 | 0 | 0 | 0 | 0 | 0 | 0
96 | 41518590 | 41518587 | 34984826 | 34959076 | 1 | 34959076 | 1 | 9999990008 |  | Трудозатраты рабочих | 1191 | 1013 | чел.-ч. | чел.-ч. | 1 | 4.16 | 0 | 0 | 0 | 0 | 0 | 1 | 1 | *1,2*1,15 | 5.7408 | 3 | -1 |  | 0 | 0 | 0 | 0 | 0 | 0 | 0 | 0
96 | 41518591 | 41518587 | 34991473 | 34959076 | 1 | 34959076 | 3 | 5716191000 |  | Плиты ПЗК 48х36, для защиты кабельных линий | 1354 | 1010 | шт. | шт. | 1 | 206 | 0 | 0 | 0 | 0 | 0 | 0 | 0 |  | 206 | 3 | -1 |  | 0 | 0 | 0 | 0 | 0 | 0 | 0 | 0
98 | 41518596 | 41518593 | 34984826 | 34959076 | 1 | 34959076 | 1 | 9999990008 |  | Трудозатраты рабочих | 1191 | 1013 | чел.-ч. | чел.-ч. | 1 | 4.16 | 0 | 0 | 0 | 0 | 0 | 1 | 1 | *1,2*1,15 | 5.7408 | 3 | -1 |  | 0 | 0 | 0 | 0 | 0 | 0 | 0 | 0
98 | 41518597 | 41518593 | 34991473 | 34959076 | 1 | 34959076 | 3 | 5716191000 |  | Плиты ПЗК 48х36, для защиты кабельных линий | 1354 | 1010 | шт. | шт. | 1 | 206 | 0 | 0 | 0 | 0 | 0 | 0 | 0 |  | 206 | 3 | -1 |  | 0 | 0 | 0 | 0 | 0 | 0 | 0 | 0
100 | 41518602 | 41518599 | 34984826 | 34959076 | 1 | 34959076 | 1 | 9999990008 |  | Трудозатраты рабочих | 1191 | 1013 | чел.-ч. | чел.-ч. | 1 | 3.48 | 0 | 0 | 0 | 0 | 0 | 1 | 1 | *1,2*1,15 | 4.8024 | 3 | -1 |  | 0 | 0 | 0 | 0 | 0 | 0 | 0 | 0
100 | 41518603 | 41518599 | 34991473 | 34959076 | 1 | 34959076 | 3 | 5716191000 |  | Плиты ПЗК 48х36, для защиты кабельных линий | 1354 | 1010 | шт. | шт. | 1 | 206 | 0 | 0 | 0 | 0 | 0 | 0 | 0 |  | 206 | 3 | -1 |  | 0 | 0 | 0 | 0 | 0 | 0 | 0 | 0
102 | 41518608 | 41518605 | 34984826 | 34959076 | 1 | 34959076 | 1 | 9999990008 |  | Трудозатраты рабочих | 1191 | 1013 | чел.-ч. | чел.-ч. | 1 | 3.48 | 0 | 0 | 0 | 0 | 0 | 1 | 1 | *1,2*1,15 | 4.8024 | 3 | -1 |  | 0 | 0 | 0 | 0 | 0 | 0 | 0 | 0
102 | 41518609 | 41518605 | 34991473 | 34959076 | 1 | 34959076 | 3 | 5716191000 |  | Плиты ПЗК 48х36, для защиты кабельных линий | 1354 | 1010 | шт. | шт. | 1 | 206 | 0 | 0 | 0 | 0 | 0 | 0 | 0 |  | 206 | 3 | -1 |  | 0 | 0 | 0 | 0 | 0 | 0 | 0 | 0
104 | 41518613 | 41518611 | 34984826 | 34959076 | 1 | 34959076 | 1 | 9999990008 |  | Трудозатраты рабочих | 1191 | 1013 | чел.-ч. | чел.-ч. | 1 | 16.14 | 0 | 0 | 0 | 0 | 0 | 1 | 1 | *1,2*1,15 | 22.2732 | 2 | 41518612 | 39 | 0 | 0 | 0 | 0 | 0 | 0 | 0 | 0
104 | 41518614 | 41518611 | 34990512 | 34959076 | 1 | 34959076 | 3 | 3449630000 |  | Муфты соединительные термоусаживаемые (359900) | 1035 | 1013 | компл. | компл. | 1 | 1 | 0 | 0 | 0 | 0 | 0 | 0 | 0 |  | 1 | 3 | -1 |  | 0 | 0 | 0 | 0 | 0 | 0 | 0 | 0
105 | 41518617 | 41518615 | 34984826 | 34959076 | 1 | 34959076 | 1 | 9999990008 |  | Трудозатраты рабочих | 1191 | 1013 | чел.-ч. | чел.-ч. | 1 | 16.14 | 0 | 0 | 0 | 0 | 0 | 1 | 1 | *1,2*1,15 | 22.2732 | 2 | 41518616 | 40 | 0 | 0 | 0 | 0 | 0 | 0 | 0 | 0
105 | 41518618 | 41518615 | 34990512 | 34959076 | 1 | 34959076 | 3 | 3449630000 |  | Муфты соединительные термоусаживаемые (359900) | 1035 | 1013 | компл. | компл. | 1 | 1 | 0 | 0 | 0 | 0 | 0 | 0 | 0 |  | 1 | 3 | -1 |  | 0 | 0 | 0 | 0 | 0 | 0 | 0 | 0
107 | 41518622 | 41518620 | 34984826 | 34959076 | 1 | 34959076 | 1 | 9999990008 |  | Трудозатраты рабочих | 1191 | 1013 | чел.-ч. | чел.-ч. | 1 | 16.74 | 0 | 0 | 0 | 0 | 0 | 1 | 1 | *1,2*1,15 | 23.1012 | 2 | 41518621 | 41 | 0 | 0 | 0 | 0 | 0 | 0 | 0 | 0
107 | 41518623 | 41518620 | 34990512 | 34959076 | 1 | 34959076 | 3 | 3449630000 |  | Муфты концевые термоусаживаемые (359900) | 1035 | 1013 | компл. | компл. | 1 | 1 | 0 | 0 | 0 | 0 | 0 | 0 | 0 |  | 1 | 3 | -1 |  | 0 | 0 | 0 | 0 | 0 | 0 | 0 | 0
108 | 41518626 | 41518624 | 34984826 | 34959076 | 1 | 34959076 | 1 | 9999990008 |  | Трудозатраты рабочих | 1191 | 1013 | чел.-ч. | чел.-ч. | 1 | 16.74 | 0 | 0 | 0 | 0 | 0 | 1 | 1 | *1,2*1,15 | 23.1012 | 2 | 41518625 | 42 | 0 | 0 | 0 | 0 | 0 | 0 | 0 | 0
108 | 41518627 | 41518624 | 34990512 | 34959076 | 1 | 34959076 | 3 | 3449630000 |  | Муфты концевые термоусаживаемые (359900) | 1035 | 1013 | компл. | компл. | 1 | 1 | 0 | 0 | 0 | 0 | 0 | 0 | 0 |  | 1 | 3 | -1 |  | 0 | 0 | 0 | 0 | 0 | 0 | 0 | 0
110 | 41518631 | 41518629 | 34984826 | 34959076 | 1 | 34959076 | 1 | 9999990008 |  | Трудозатраты рабочих | 1191 | 1013 | чел.-ч. | чел.-ч. | 1 | 124.68 | 0 | 0 | 0 | 0 | 0 | 1 | 1 | *1,2*1,15 | 172.0584 | 2 | 41518630 | 43 | 0 | 0 | 0 | 0 | 0 | 0 | 0 | 0
110 | 41518632 | 41518629 | 34989542 | 34959076 | 1 | 34959076 | 3 | 0254211000 |  | Смазка силиконовая универсальная | 1354 | 1010 | шт. | шт. | 1 | 0 | 0 | 0 | 0 | 0 | 0 | 0 | 0 |  | 0 | 3 | -1 |  | 0 | 0 | 0 | 0 | 0 | 0 | 0 | 0
110 | 41518633 | 41518629 | 40060582 | 34959076 | 1 | 34959076 | 3 | 3449638000 |  | Система изоляционных адаптеров | 1391 | 1013 | КОМПЛЕКТ | КОМПЛЕКТ | 1 | 0 | 0 | 0 | 0 | 0 | 0 | 0 | 0 |  | 0 | 3 | -1 |  | 0 | 0 | 0 | 0 | 0 | 0 | 0 | 0
112 | 41518638 | 41518635 | 34984826 | 34959076 | 1 | 34959076 | 1 | 9999990008 |  | Трудозатраты рабочих | 1191 | 1013 | чел.-ч. | чел.-ч. | 1 | 155.89 | 0 | 0 | 0 | 0 | 0 | 1 | 1 | *1,2*1,15 | 215.1282 | 2 | 41518636 | 44 | 0 | 0 | 0 | 0 | 0 | 0 | 0 | 0
112 | 41518639 | 41518635 | 40061445 | 34959076 | 1 | 34959076 | 3 | 5296335000 |  | Уплотнители кабельных проходов | 1391 | 1013 | КОМПЛЕКТ | КОМПЛЕКТ | 1 | 100 | 0 | 0 | 0 | 0 | 0 | 0 | 0 |  | 100 | 3 | -1 |  | 0 | 0 | 0 | 0 | 0 | 0 | 0 | 0
146 | 41518643 | 41518641 | 34984824 | 34959076 | 1 | 34959076 | 2 | 9999990007 |  | Стоимость прочих машин (ЭСН) | 1344 | 1008 | руб. | руб. | 1 | 28.91 | 0 | 1 | 0 | 0 | 0 | 1 | 0 |  | 28.91 | 2 | 41518642 | 46 | 0 | 0 | 0 | 0 | 0 | 0 | 0 | 0
147 | 41518645 | 41518644 | 34984824 | 34959076 | 1 | 34959076 | 2 | 9999990007 |  | Стоимость прочих машин (ЭСН) | 1344 | 1008 | руб. | руб. | 1 | 101 | 0 | 1 | 0 | 0 | 0 | 1 | 0 |  | 101 | 3 | -1 |  | 0 | 0 | 0 | 0 | 0 | 0 | 0 | 0
148 | 41518648 | 41518646 | 34984824 | 34959076 | 1 | 34959076 | 2 | 9999990007 |  | Стоимость прочих машин (ЭСН) | 1344 | 1008 | руб. | руб. | 1 | 55.05 | 0 | 1 | 0 | 0 | 0 | 1 | 0 |  | 55.05 | 2 | 41518647 | 47 | 0 | 0 | 0 | 0 | 0 | 0 | 0 | 0
149 | 41518650 | 41518649 | 34984824 | 34959076 | 1 | 34959076 | 2 | 9999990007 |  | Стоимость прочих машин (ЭСН) | 1344 | 1008 | руб. | руб. | 1 | 43.28 | 0 | 1 | 0 | 0 | 0 | 1 | 0 |  | 43.28 | 3 | -1 |  | 0 | 0 | 0 | 0 | 0 | 0 | 0 | 0