## Смета по ТСН-2001(с доп.43
Smeta.RU Flash (495) 974-1589
Форма № 4б
«ПИР, СМР для технологического присоединения к электрической сети энергопринимающих устройств комплекса объектов на земельном участке, расположенном по адресу: г. Москва, Краснопресненская набережная, вл.14, стр.1». | [28 empty] | «ПИР, СМР для технологического присоединения к электрической сети энергопринимающих устройств комплекса объектов на земельном участке, расположенном по адресу: г. Москва, Краснопресненская набережная, вл.14, стр.1». 02-01-07 КЛ в коллекторах от РП 60206 до ТП-новая (ВОЛС) корр.3
(наименование стройки и/или объекта)
ЛОКАЛЬНАЯ СМЕТА № 02-01-07 (1 этап)
КЛ в коллекторах от РП 60206 до ТП-новая
(наименование работ и затрат)
[8 empty] | В базисном уровне цен | В текущем уровне цен
|  |  |  | Сметная стоимость |  |  |  | 161.61 | 1515.42 | тыс.руб.
|  |  |  | Строительные работы |  |  |  | 41.15 | 380.58 | тыс.руб.
|  |  |  | Работы по монтажу оборудования |  |  |  | 120.46 | 1134.84 | тыс.руб.
|  |  |  | Оборудование |  |  |  | 0 | 0 | тыс.руб.
|  |  |  | Прочие работы и затраты |  |  |  | 0 | 0 | тыс.руб.
|  |  |  | Средства на оплату труда |  |  |  | 5.73 | 174.6126 | тыс.руб.
|  |  |  | Затраты труда |  |  |  | 442.1496 |  | чел.-ч.
Кроме того:
|  |  |  | Возврат материалов |  |  |  | 0 | 0 | тыс.руб.
Составлен(а) по ТСН-2001 с учетом Дополнения №: 71
№ и период сборника коэффициентов (индексов) пересчета: Коэффициенты к ТСН-2001 МГЭ №210 март 2024 года | [28 empty] | № и период сборника коэффициентов (индексов) пересчета: Коэффициенты к ТСН-2001 МГЭ №210 март 2024 года
№ п/п | Шифр расценки и коды ресурсов | Наименование работ и затрат | Ед. изм. | Кол-во единиц | Цена на ед. изм., руб. | Попра- вочные коэффи- циенты | Коэффи- циенты зимних удорожа- ний | Всего затрат в базисном уровне цен, руб. | Коэффи- циенты (индек- сы) пере- счета, нормы НР и СП | ВСЕГО затрат в текущем уровне цен, руб.
1 | 2 | 3 | 4 | 5 | 6 | 7 | 8 | 9 | 10 | 11
Локальная смета: КЛ в коллекторах от РП 60206 до ТП-новая
| К=1,2 - Гл.4.Прил.2.2.п.2.2.3_04.00.01.01.001 Наименование: При выполнении работ в охранной зоне воздушных линий электропередачи, в местах прохода коммуникаций электроснабжения в действующих электроустановках, вблизи конструкций и предметов, находящихся под напряжением (в случаях, когда полное снятие напряжения по производственным условиям невозможно), если это связано с ограничением действий рабочих специальными требованиями техники безопасности | [26 empty] | К=1,2 - Гл.4.Прил.2.2.п.2.2.3_04.00.01.01.001 Наименование: При выполнении работ в охранной зоне воздушных линий электропередачи, в местах прохода коммуникаций электроснабжения в действующих электроустановках, вблизи конструкций и предметов, находящихся под напряжением (в случаях, когда полное снятие напряжения по производственным условиям невозможно), если это связано с ограничением действий рабочих специальными требованиями техники безопасности
| К=1,1 - Гл.6.Прил.2.2.п.2.2.2_06.00.01.02.001 Наименование: При производстве ремонтно-строительных работ в закрытых сооружениях и помещениях (коллекторах, резервуарах, бункерах, камерах и т.п.), верхняя отметка которых находится ниже 3 м от поверхности земли | [26 empty] | К=1,1 - Гл.6.Прил.2.2.п.2.2.2_06.00.01.02.001 Наименование: При производстве ремонтно-строительных работ в закрытых сооружениях и помещениях (коллекторах, резервуарах, бункерах, камерах и т.п.), верхняя отметка которых находится ниже 3 м от поверхности земли
Раздел: Прокладка ВОЛС в коллекторе
Подраздел: Строительные работы
1 | 6.69-3-2 | Пробивка отверстий в перекрытиях отбойным молотком, размер стороны отверстия до 250 мм (ПК 26 - переход в коллектор "Москва-Сити" ) | 100 отверстий | 0.06 | [8 empty] | 166.78 | 4189.78 | 128.3 | 2290.41 | 85.35 | 2378.42 | [8 empty] | 0
Объем: 0,06=6/100
|  | ЗП |  |  | 2210.31 | )*1,2)*1,1 | 1.047 | 183.28 | 30.48 | 5586.37 | [8 empty] | 183.28
|  | ЭМ |  |  | 1630.07 | )*1,2)*1,1 | 1.047 | 135.17 | 17.37 | 2347.9
|  | в т.ч. ЗПМ |  |  | 588.09 | )*1,2)*1,1 | 1.047 | 48.77 | 30.48 | 1486.51 | [8 empty] | 48.77
|  | НР от ЗП | % | 91 |  |  |  | 166.78 | 75 | 4189.78
|  | СП от ЗП | % | 70 |  |  |  | 128.3 | 41 | 2290.41
|  | НР и СП от ЗПМ | % | 175 |  |  |  | 85.35 | 160 | 2378.42
|  | ЗТР | чел-ч | 201.12 |  | )*1,2)*1,1 | 1.047 | 16.6774 | [15 empty] | 16.6774
|  | Всего по позиции: |  |  |  |  | 698.88 |  | 16792.88 |  | 698.88 | 16792.88 | [7 empty] | 698.88 | 0 | 0 | 0
2 | 3.34-17-3 | Устройство трубопроводов из асбестоцементных труб с соединением манжетами полиэтиленовыми до 2-х отверстий | 1 канало-километр трубопровода | 0.001 | [8 empty] | 2.54 | 63.65 | 1.59 | 28.37 | 0 | 0 | [8 empty] | 0
Объем: 0,001=1/1000
|  | ЗП |  |  | 1609.92 | )*1,2)*1,1 | 1.067 | 2.27 | 30.48 | 69.19 | [8 empty] | 2.27
|  | МР |  |  | 19554.14 | )*1)*1 | 1.081 | 21.14 | 7.56 | 159.82
2,1 | 1.12-3-25 | Трубы хризотилцементные безнапорные, марка БНТ, диаметр условного прохода 100 мм, внутренний диаметр 100 мм | м | -1 | 15.01 |  | 1.081 | -16.23 | 9.08 | -147.37 |  |  | 0 | 0 | 0 | 0 | 0 | 0 |  | -16.23 | 0 | 0 | 0 |  |  |  | 3
|  | НР от ЗП | % | 112 |  |  |  | 2.54 | 92 | 63.65
|  | СП от ЗП | % | 70 |  |  |  | 1.59 | 41 | 28.37
|  | ЗТР | чел-ч | 144 |  | )*1,2)*1,1 | 1.067 | 0.20282 | [15 empty] | 0.20282
|  | Всего по позиции: |  |  |  |  | 11.31 |  | 173.66 |  | 11.31 | 173.66 | [7 empty] | 27.54 | 0 | 0 | 0
3 | 1.12-3-26 | Трубы хризотилцементные безнапорные, марка БНТ, диаметр условного прохода 150 мм, внутренний диаметр 141 мм | м | 1 | 24.4 |  | 1 | 24.4 | 9.41 | 229.6 |  |  | 0 | 0 | 0 | 0 | 0 | 0 | [8 empty] | 3
|  | Всего по позиции: |  |  |  |  | 24.4 |  | 229.6 |  | 24.4 | 229.6 | [7 empty] | 24.4 | 0 | 0 | 0
4 | 6.69-9-3 | Заделка отверстий в бетонных перекрытиях в местах прохода трубопроводов | 100 отверстий | 0.06 | [8 empty] | 112.76 | 2832.59 | 86.74 | 1548.48 | 0 | 0 | [8 empty] | 0
Объем: 0,06=6/100
|  | ЗП |  |  | 1494.24 | )*1,2)*1,1 | 1.047 | 123.91 | 30.48 | 3776.78 | [8 empty] | 123.91
|  | МР |  |  | 862.81 | )*1)*1 | 1.002 | 51.87 | 5.14 | 266.61
|  | НР от ЗП | % | 91 |  |  |  | 112.76 | 75 | 2832.59
|  | СП от ЗП | % | 70 |  |  |  | 86.74 | 41 | 1548.48
|  | ЗТР | чел-ч | 132 |  | )*1,2)*1,1 | 1.047 | 10.9458 | [15 empty] | 10.9458
|  | Всего по позиции: |  |  |  |  | 375.28 |  | 8424.46 |  | 375.28 | 8424.46 | [7 empty] | 375.28 | 0 | 0 | 0
5 | 1.3-1-40 | Прим. Смесь бетонная тяжелого бетона БСТ на гранитном щебне, крупность заполнителя от 5 до 20 мм, класс прочности В22,5 (М300), П3, F100-150, W4 | м3 | 0.12 | 735.27 |  | 1 | 88.23 | 8.78 | 774.66 |  |  | 0 | 0 | 0 | 0 | 0 | 0 | [8 empty] | 3
|  | Всего по позиции: |  |  |  |  | 88.23 |  | 774.66 |  | 88.23 | 774.66 | [7 empty] | 88.23 | 0 | 0 | 0
6 | 1.1-1-740 | Пакля пропитанная | кг | 4 | 9.86 |  | 1 | 39.44 | 10.41 | 410.57 |  |  | 0 | 0 | 0 | 0 | 0 | 0 | [8 empty] | 3
|  | Всего по позиции: |  |  |  |  | 39.44 |  | 410.57 |  | 39.44 | 410.57 | [7 empty] | 39.44 | 0 | 0 | 0
7 | 6.69-28-19 | Сверление отверстий в строительных конструкциях из кирпича установками алмазного сверления, диаметр кольцевого алмазного сверла 200 мм (ПК3 - 1 отв. х 1,5м) | 10 см проходки сверла | 15 | [8 empty] | 235.81 | 5923.71 | 181.39 | 3238.29 | 0 | 0 | [8 empty] | 0
Объем: 15=150/10
|  | ЗП |  |  | 12.5 | )*1,2)*1,1 | 1.047 | 259.13 | 30.48 | 7898.28 | [8 empty] | 259.13
|  | ЭМ |  |  | 2.16 | )*1,2)*1,1 | 1.047 | 44.78 | 8.5 | 380.63
|  | МР |  |  | 0.74 | )*1)*1 | 1.002 | 11.12 | 6.03 | 67.05
|  | НР от ЗП | % | 91 |  |  |  | 235.81 | 75 | 5923.71
|  | СП от ЗП | % | 70 |  |  |  | 181.39 | 41 | 3238.29
|  | ЗТР | чел-ч | 0.86 |  | )*1,2)*1,1 | 1.047 | 17.8283 | [15 empty] | 17.8283
|  | Всего по позиции: |  |  |  |  | 732.23 |  | 17507.96 |  | 732.23 | 17507.96 | [7 empty] | 732.23 | 0 | 0 | 0
8 | 1.7-3-47 | Коронка буровая алмазная высокоэффективная, с быстросъемным хвостовиком, для всех типов бетона, длина 430 мм, диаметр 202 мм | шт. | 0.153 | 14555.02 |  | 1 | 2226.92 | 2.56 | 5700.92 |  |  | 0 | 0 | 0 | 0 | 0 | 0 | [8 empty] | 3
|  | Всего по позиции: |  |  |  |  | 2226.92 |  | 5700.92 |  | 2226.92 | 5700.92 | [7 empty] | 2226.92 | 0 | 0 | 0
9 | 3.34-17-3 | Устройство трубопроводов из асбестоцементных труб с соединением манжетами полиэтиленовыми до 2-х отверстий | 1 канало-километр трубопровода | 0.0062 | [8 empty] | 15.75 | 394.27 | 9.84 | 175.71 | 0 | 0 | [8 empty] | 0
Объем: 0,0062=6,2/1000
|  | ЗП |  |  | 1609.92 | )*1,2)*1,1 | 1.067 | 14.06 | 30.48 | 428.55 | [8 empty] | 14.06
|  | МР |  |  | 19554.14 | )*1)*1 | 1.081 | 131.06 | 7.56 | 990.81
9,1 | 1.12-3-25 | Трубы хризотилцементные безнапорные, марка БНТ, диаметр условного прохода 100 мм, внутренний диаметр 100 мм | м | -6.2 | 15.01 |  | 1.081 | -100.6 | 9.08 | -913.45 |  |  | 0 | 0 | 0 | 0 | 0 | 0 |  | -100.6 | 0 | 0 | 0 |  |  |  | 3
|  | НР от ЗП | % | 112 |  |  |  | 15.75 | 92 | 394.27
|  | СП от ЗП | % | 70 |  |  |  | 9.84 | 41 | 175.71
|  | ЗТР | чел-ч | 144 |  | )*1,2)*1,1 | 1.067 | 1.2575 | [15 empty] | 1.2575
|  | Всего по позиции: |  |  |  |  | 70.11 |  | 1075.89 |  | 70.11 | 1075.89 | [7 empty] | 170.71 | 0 | 0 | 0
10 | 1.12-3-26 | Трубы хризотилцементные безнапорные, марка БНТ, диаметр условного прохода 150 мм, внутренний диаметр 141 мм | м | 6.2 | 24.4 |  | 1 | 151.28 | 9.41 | 1423.54 |  |  | 0 | 0 | 0 | 0 | 0 | 0 | [8 empty] | 3
|  | Всего по позиции: |  |  |  |  | 151.28 |  | 1423.54 |  | 151.28 | 1423.54 | [7 empty] | 151.28 | 0 | 0 | 0
11 | 4.8-86-1 | Герметизация прохода при вводе кабелей во взрывоопасные помещения уплотнительной массой | 1 проход кабеля | 1 | [8 empty] | 8.96 | 224.33 | 5.6 | 104.85 | 0 | 0 | [8 empty] | 0
|  | ЗП |  |  | 5.79 | )*1,2)*1,1 | 1.047 | 8 | 30.48 | 243.84 | [8 empty] | 8
|  | МР |  |  | 59.2 | )*1)*1 | 1 | 59.2 | 8.79 | 520.37
11,1 | 1.1-1-8035 | Состав уплотнительный на органической основе с минеральным наполнителем для герметизации кабельных вводов, муфт, зазоров, резьбовых соединений газовых и водопроводных труб | кг | -0.72 | 78.58 |  | 1 | -56.58 | 8.51 | -481.5 |  |  | 0 | 0 | 0 | 0 | 0 | 0 |  | 0 | -56.58 | 0 | 0 |  |  |  | 3
11,2 | 1.1-1-7994 | Шнур асбестовый, общего назначения, типа ШАОН, диаметр от 3 до 5 мм | т | -6e-05 | 19003 |  | 1 | -1.14 | 20.53 | -23.4 |  |  | 0 | 0 | 0 | 0 | 0 | 0 |  | 0 | -1.14 | 0 | 0 |  |  |  | 3
|  | НР от ЗП | % | 112 |  |  |  | 8.96 | 92 | 224.33
|  | СП от ЗП | % | 70 |  |  |  | 5.6 | 43 | 104.85
|  | ЗТР | чел-ч | 0.47 |  | )*1,2)*1,1 | 1.047 | 0.64956 | [15 empty] | 0.64956
|  | Всего по позиции: |  |  |  |  | 24.04 |  | 588.49 |  | 24.04 | 588.49 | [7 empty] | 0 | 81.76 | 0 | 0
12 | 1.3-2-141 | Смесь сухая, цементная, гидроизоляционная, проникающая, механизированного и ручного нанесения, насыпная плотность 1170 кг/м3, плотность раствора 1700 кг/м3, для гидроизоляции сборных и монолитных бетонных и железобетонных элементов конструкций, защиты от агрессивных сред, затягивания трещин раскрытием до 0,4 мм, повышения марки бетона по водонепроницаемости не менее чем на 3 ступени, марки по морозостойкости не менее чем на 100 циклов, допускается применение в хозяйственно-питьевом водоснабжении | кг | 4 | 54.26 |  | 1 | 217.04 | 6.59 | 1430.29 |  |  | 0 | 0 | 0 | 0 | 0 | 0 | [8 empty] | 3
|  | Всего по позиции: |  |  |  |  | 217.04 |  | 1430.29 |  | 217.04 | 1430.29 | [7 empty] | 217.04 | 0 | 0 | 0
13 | 1.3-2-142 | Смесь сухая, цементная, гидроизоляционная, механизированного и ручного нанесения, насыпная плотность 1260 кг/м3, прочность на сжатие не менее 25 МПа, прочность на растяжение не менее 6,2 МПа, прочность сцепления с бетоном не менее 2 МПа, W14, F400, для гидроизоляции трещин, швов, стыков, вводов коммуникаций в статически нагруженных сборных и монолитных бетонных и железобетонных конструкциях, допускается применение в хозяйственно-питьевом водоснабжении | кг | 4 | 56.1 |  | 1 | 224.4 | 4.56 | 1023.26 |  |  | 0 | 0 | 0 | 0 | 0 | 0 | [8 empty] | 3
|  | Всего по позиции: |  |  |  |  | 224.4 |  | 1023.26 |  | 224.4 | 1023.26 | [7 empty] | 224.4 | 0 | 0 | 0
14 | 1.1-1-2859 | Шнур водорасширяющийся из бентонитовой глины с каучуком, увеличение объема до 400%, сечение 28х16 мм, для герметизации и гидроизоляции швов бетонных конструкций | м | 6 | 192.05 |  | 1 | 1152.3 | 5.98 | 6890.75 |  |  | 0 | 0 | 0 | 0 | 0 | 0 | [8 empty] | 3
|  | Всего по позиции: |  |  |  |  | 1152.3 |  | 6890.75 |  | 1152.3 | 6890.75 | [7 empty] | 1152.3 | 0 | 0 | 0
15 | 3.8-2-5 | Гидроизоляция стен, фундаментов боковая оклеечная по выравненной поверхности бутовой кладки, кирпичу и бетону в 2 слоя (выход в землю) | 100 м2 изолируемой поверхности | 0.01 | [8 empty] | 8.45 | 213.46 | 6.2 | 100.6 | 0.18 | 4.88 | [8 empty] | 0
Объем: 0,01=1/100
|  | ЗП |  |  | 582.19 | )*1,2)*1,1 | 1.047 | 8.05 | 30.48 | 245.36 | [8 empty] | 8.05
|  | ЭМ |  |  | 89.81 | )*1,2)*1,1 | 1.047 | 1.24 | 11.47 | 14.22
|  | в т.ч. ЗПМ |  |  | 6.94 | )*1,2)*1,1 | 1.047 | 0.1 | 30.48 | 3.05 | [8 empty] | 0.1
|  | МР |  |  | 237.53 | )*1)*1 | 1.068 | 2.54 | 6.68 | 16.97
|  | НР от ЗП | % | 105 |  |  |  | 8.45 | 87 | 213.46
|  | СП от ЗП | % | 77 |  |  |  | 6.2 | 41 | 100.6
|  | НР и СП от ЗПМ | % | 175 |  |  |  | 0.18 | 160 | 4.88
|  | ЗТР | чел-ч | 46.8 |  | )*1,2)*1,1 | 1.047 | 0.64679 | [15 empty] | 0.64679
|  | Всего по позиции: |  |  |  |  | 26.66 |  | 595.49 |  | 26.66 | 595.49 | [7 empty] | 26.66 | 0 | 0 | 0
16 | 3.8-2-3 | Оклеечная горизонтальная гидроизоляция стен, фундаментов в 2 слоя | 100 м2 изолируемой поверхности | 0.01 | [8 empty] | 3.27 | 82.47 | 2.39 | 38.86 | 0.21 | 5.86 | [8 empty] | 0
Объем: 0,01=1/100
|  | ЗП |  |  | 224.72 | )*1,2)*1,1 | 1.047 | 3.11 | 30.48 | 94.79 | [8 empty] | 3.11
|  | ЭМ |  |  | 100.18 | )*1,2)*1,1 | 1.047 | 1.38 | 11.57 | 15.97
|  | в т.ч. ЗПМ |  |  | 8.83 | )*1,2)*1,1 | 1.047 | 0.12 | 30.48 | 3.66 | [8 empty] | 0.12
|  | МР |  |  | 237.53 | )*1)*1 | 1.068 | 2.54 | 6.68 | 16.97
|  | НР от ЗП | % | 105 |  |  |  | 3.27 | 87 | 82.47
|  | СП от ЗП | % | 77 |  |  |  | 2.39 | 41 | 38.86
|  | НР и СП от ЗПМ | % | 175 |  |  |  | 0.21 | 160 | 5.86
|  | ЗТР | чел-ч | 20.1 |  | )*1,2)*1,1 | 1.047 | 0.27779 | [15 empty] | 0.27779
|  | Всего по позиции: |  |  |  |  | 12.9 |  | 254.92 |  | 12.9 | 254.92 | [7 empty] | 12.9 | 0 | 0 | 0
17 | 1.3-2-5 | Раствор цементный, марка М100 | м3 | 0.125 | 451.14 |  | 1 | 56.39 | 9.6 | 541.34 |  |  | 0 | 0 | 0 | 0 | 0 | 0 | [8 empty] | 3
|  | Всего по позиции: |  |  |  |  | 56.39 |  | 541.34 |  | 56.39 | 541.34 | [7 empty] | 56.39 | 0 | 0 | 0
18 | 1.1-1-1314 | Материал рулонный, кровельный, битумно-полимерный, водостойкий, на основе стеклоткани, СБС-модифицированный, наплавляемый, с крупнозернистой посыпкой с верхней стороны, с мелкозернистой посыпкой и пленкой с нижней стороны, типа ТКП 5,5, теплостойкость не ниже +100°С, гибкость до -25°С, разрывная сила в продольном/поперечном направлении не менее 800/600 Н, для устройства однослойного кровельного ковра с механическим креплением, для верхнего слоя кровельного ковра | м2 | 5 | 31.3 |  | 1 | 156.5 | 9.87 | 1544.66 |  |  | 0 | 0 | 0 | 0 | 0 | 0 | [8 empty] | 3
|  | Всего по позиции: |  |  |  |  | 156.5 |  | 1544.66 |  | 156.5 | 1544.66 | [7 empty] | 156.5 | 0 | 0 | 0
19 | 1.1-1-613 | Мастика битумно-масляная клеящая, гидроизоляционная, герметизирующая, морозостойкая, горячего применения, диапазон температур применения от -25 до +40°С, для изоляции кабелей, защиты конструкций от блуждающих токов, заливки соединительных, осветительных и концевых муфт, защиты от коррозии подземных металлических коммуникаций | т | 0.01 | 11626.84 |  | 1 | 116.27 | 2.91 | 338.35 |  |  | 0 | 0 | 0 | 0 | 0 | 0 | [8 empty] | 3
|  | Всего по позиции: |  |  |  |  | 116.27 |  | 338.35 |  | 116.27 | 338.35 | [7 empty] | 116.27 | 0 | 0 | 0
20 | 6.69-24-7 | Сверление сквозных отверстий в железобетонных потолках электроперфоратором, диаметр отверстия до 20 мм, глубина сверления 100 мм (установка переходной металлоконструкции ПК3 и ПК 26) | 100 отверстий | 0.12 | [8 empty] | 14.64 | 367.82 | 11.26 | 201.07 | 0 | 0 | [8 empty] | 0
Объем: 0,12=12/100
|  | ЗП |  |  | 97.04 | )*1,2)*1,1 | 1.047 | 16.09 | 30.48 | 490.42 | [8 empty] | 16.09
|  | ЭМ |  |  | 6.68 | )*1,2)*1,1 | 1.047 | 1.11 | 8.51 | 9.45
20,1 | 1.7-3-2 | Сверло с алмазным покрытием, диаметр 20 мм | шт. | 1.2 | 378.22 |  | 1.002 | 454.77 | 1.78 | 809.49 |  |  | 0 | 0 | 0 | 0 | 0 | 0 |  | 454.77 | 0 | 0 | 0 |  |  |  | 3
|  | НР от ЗП | % | 91 |  |  |  | 14.64 | 75 | 367.82
|  | СП от ЗП | % | 70 |  |  |  | 11.26 | 41 | 201.07
|  | ЗТР | чел-ч | 8.68 |  | )*1,2)*1,1 | 1.047 | 1.4395 | [15 empty] | 1.4395
|  | Всего по позиции: |  |  |  |  | 497.87 |  | 1878.25 |  | 497.87 | 1878.25 | [7 empty] | 43.1 | 0 | 0 | 0
21 | 3.9-72-2 | Установка распорных анкеров в готовые отверстия | 100 шт. | 0.12 | [8 empty] | 29.18 | 736.06 | 35.22 | 521.37 | 0.02 | 0.48 | [8 empty] | 0
Объем: 0,12=12/100
|  | ЗП |  |  | 194.79 | )*1,2)*1,1 | 1.087 | 33.54 | 30.48 | 1022.3 | [8 empty] | 33.54
|  | ЭМ |  |  | 0.3 | )*1,2)*1,1 | 1.087 | 0.05 | 13.5 | 0.68
|  | в т.ч. ЗПМ |  |  | 0.06 | )*1,2)*1,1 | 1.087 | 0.01 | 30.48 | 0.3 | [8 empty] | 0.01
|  | НР от ЗП | % | 87 |  |  |  | 29.18 | 72 | 736.06
|  | СП от ЗП | % | 105 |  |  |  | 35.22 | 51 | 521.37
|  | НР и СП от ЗПМ | % | 175 |  |  |  | 0.02 | 160 | 0.48
|  | ЗТР | чел-ч | 13.4 |  | )*1,2)*1,1 | 1.087 | 2.3072 | [15 empty] | 2.3072
|  | Всего по позиции: |  |  |  |  | 98.01 |  | 2280.89 |  | 98.01 | 2280.89 | [7 empty] | 98.01 | 0 | 0 | 0
Итого по подразделу: Строительные работы | [6 empty] | 7000.46 |  | 69880.83
Итого по ТСН-2001.16 | [6 empty] | 0 |  | 0
Итого возвратных сумм | [6 empty] | 0 |  | 0
Подраздел: Монтажные работы
22 | 16.1-4811-4 | Прокладка оптического кабеля ОКСТ в канализации, число волокон 16 (ПК 222 - ПК 56) | 1 КМ | 1 | [8 empty] | 0 | 0 | 0 | 0 | 0 | 0 | [8 empty] | 0
Объем: 1=1000/1000
|  | ВСЕГО: в т.ч. | [5 empty] | 48866.2 |  | 440170.72
|  | ЗП с НР и СП по ТСН-2001.16 |  |  | 6726 | )*1,2 | 1 | 8071.2 | 26.06 | 210335.47
|  | ЭМ с НР и СП по ТСН-2001.16 |  |  | 5050 | )*1,2 | 1 | 6060 | 17.12 | 103747.2
|  | МР |  |  | 34735 | )*1 | 1 | 34735 | 3.63 | 126088.05
|  | Всего по позиции: |  |  |  |  | 48866.2 |  | 440170.72 |  | 48866.2 | 440170.72 | [7 empty] | 0 | 48866.2 | 0 | 0 |  | 48866.2 | 440170.72
23 | 16.1-4811-4 | Прокладка оптического кабеля ОКСТ в канализации, число волокон 16 (ПК 222 - ПК 117) | 1 КМ | 1.19 | [8 empty] | 0 | 0 | 0 | 0 | 0 | 0 | [8 empty] | 0
Объем: 1,19=1190/1000
|  | ВСЕГО: в т.ч. | [5 empty] | 58150.78 |  | 523803.21
|  | ЗП с НР и СП по ТСН-2001.16 |  |  | 6726 | )*1,2 | 1 | 9604.73 | 26.06 | 250299.26
|  | ЭМ с НР и СП по ТСН-2001.16 |  |  | 5050 | )*1,2 | 1 | 7211.4 | 17.12 | 123459.17
|  | МР |  |  | 34735 | )*1 | 1 | 41334.65 | 3.63 | 150044.78
|  | Всего по позиции: |  |  |  |  | 58150.78 |  | 523803.21 |  | 58150.78 | 523803.21 | [7 empty] | 0 | 58150.78 | 0 | 0 |  | 58150.78 | 523803.21
24 | 16.1-4811-4 | Прокладка оптического кабеля ОКСТ в канализации, число волокон 16 (по зданию 11 уч.) | 1 КМ | 0.14 | [8 empty] | 0 | 0 | 0 | 0 | 0 | 0 | [8 empty] | 0
Объем: 0,14=140/1000
|  | ВСЕГО: в т.ч. | [5 empty] | 6841.27 |  | 61623.96
|  | ЗП с НР и СП по ТСН-2001.16 |  |  | 6726 | )*1,2 | 1 | 1129.97 | 26.06 | 29447.02
|  | ЭМ с НР и СП по ТСН-2001.16 |  |  | 5050 | )*1,2 | 1 | 848.4 | 17.12 | 14524.61
|  | МР |  |  | 34735 | )*1 | 1 | 4862.9 | 3.63 | 17652.33
|  | Всего по позиции: |  |  |  |  | 6841.27 |  | 61623.96 |  | 6841.27 | 61623.96 | [7 empty] | 0 | 6841.27 | 0 | 0 |  | 6841.27 | 61623.96
25 | 4.10-181-1 | Монтаж оптического кросса с учетом измерений в процессе монтажа на волоконно-оптических кабелях ГТС с числом волокон 32 | 1 кросс | 4 | [8 empty] | 1498.46 | 37517.14 | 936.54 | 16719.6 | 0.11 | 2.93 | [8 empty] | 0
|  | ЗП |  |  | 237.48 | )*1,2)*1,1 | 1.067 | 1337.91 | 30.48 | 40779.5 | [8 empty] | 1337.91
|  | ЭМ |  |  | 23.67 | )*1,2)*1,1 | 1.067 | 133.35 | 8.39 | 1118.81
|  | в т.ч. ЗПМ |  |  | 0.01 | )*1,2)*1,1 | 1.067 | 0.06 | 30.48 | 1.83 | [8 empty] | 0.06
|  | МР |  |  | 5.69 | )*1)*1 | 1.081 | 24.6 | 13.96 | 343.42
|  | НР от ЗП | % | 112 |  |  |  | 1498.46 | 92 | 37517.14
|  | СП от ЗП | % | 70 |  |  |  | 936.54 | 41 | 16719.6
|  | НР и СП от ЗПМ | % | 175 |  |  |  | 0.11 | 160 | 2.93
|  | ЗТР | чел-ч | 12.12 |  | )*1,2)*1,1 | 1.067 | 68.2812 | [15 empty] | 68.2812
|  | Всего по позиции: |  |  |  |  | 3930.97 |  | 96481.4 |  | 3930.97 | 96481.4 | [7 empty] | 0 | 3930.97 | 0 | 0
26 | 4.10-181-3 | Добавлять (уменьшать) при изменении на каждые 4 волокна волоконно-оптического кабеля ГТС (или зонового) при монтаже оптического кросса (к нормам и расценкам 4.10-181-1 и 4.10-181-2) ( 16 волокон) | 1 кросс | -4 | [8 empty] | -168.16 | -4210.17 | -105.1 | -1876.27 | 0 | 0 | [8 empty] | 0
|  | ЗП |  |  | 26.65 | )*1,2)*1,1 | 1.067 | -150.14 | 30.48 | -4576.27 | [8 empty] | -150.14
|  | ЭМ |  |  | 2.96 | )*1,2)*1,1 | 1.067 | -16.68 | 8.38 | -139.78
|  | МР |  |  | 0.68 | )*1)*1 | 1.081 | -2.94 | 14.46 | -42.51
|  | НР от ЗП | % | 112 |  |  |  | -168.16 | 92 | -4210.17
|  | СП от ЗП | % | 70 |  |  |  | -105.1 | 41 | -1876.27
|  | ЗТР | чел-ч | 1.36 |  | )*1,2)*1,1 | 1.067 | -7.6619 | [15 empty] | -7.6619
|  | Всего по позиции: |  |  |  |  | -443.02 |  | -10845 |  | -443.02 | -10845 | [7 empty] | 0 | -443.02 | 0 | 0
27 | Цена поставщика | Кросс оптический настенный НКРУ-A16/32-LC-MM50 (укомплектованный) 351,73 = [3 960 / 1,2 / 9,57] + 2% Заг.скл | шт. | 4 | 351.73 |  | 1 | 1406.92 | 9.57 | 13464.22 |  |  | 0 | 0 | 0 | 0 | 0 | 0 | [8 empty] | 3
|  | Всего по позиции: |  |  |  |  | 1406.92 |  | 13464.22 |  | 1406.92 | 13464.22 | [7 empty] | 0 | 1406.92 | 0 | 0
28 | 4.8-292-1 | Монтаж кабельной стойки-кронштейна в коммуникационных коллекторах (Переходная металлоконструкция ПК 3) | 1 Т | 0.02457 | [8 empty] | 56.46 | 1413.58 | 35.29 | 660.7 | 0.37 | 10.24 | [8 empty] | 0
Объем: 0,02457=24,57/1000
|  | ЗП |  |  | 1456.85 | )*1,2)*1,1 | 1.067 | 50.41 | 30.48 | 1536.5 | [8 empty] | 50.41
|  | ЭМ |  |  | 302.51 | )*1,2)*1,1 | 1.067 | 10.47 | 11.22 | 117.47
|  | в т.ч. ЗПМ |  |  | 6.19 | )*1,2)*1,1 | 1.067 | 0.21 | 30.48 | 6.4 | [8 empty] | 0.21
|  | МР |  |  | 258.89 | )*1)*1 | 1.081 | 6.88 | 7.18 | 49.4
|  | НР от ЗП | % | 112 |  |  |  | 56.46 | 92 | 1413.58
|  | СП от ЗП | % | 70 |  |  |  | 35.29 | 43 | 660.7
|  | НР и СП от ЗПМ | % | 175 |  |  |  | 0.37 | 160 | 10.24
|  | ЗТР | чел-ч | 100.33 |  | )*1,2)*1,1 | 1.067 | 3.472 | [15 empty] | 3.472
|  | Всего по позиции: |  |  |  |  | 159.88 |  | 3787.89 |  | 159.88 | 3787.89 | [7 empty] | 0 | 159.88 | 0 | 0
29 | 1.21-5-1358 | Профиль П-образный стальной, оцинкованный, для монтажа несущих конструкций, подвесных систем, вентиляционных коробов, консолей при прокладке кабельных трасс, сечение 48х29х1,5 мм, длина 1000 мм | шт. | 6 | 126.05 |  | 1 | 756.3 | 3.16 | 2389.91 |  |  | 0 | 0 | 0 | 0 | 0 | 0 | [8 empty] | 3
|  | Всего по позиции: |  |  |  |  | 756.3 |  | 2389.91 |  | 756.3 | 2389.91 | [7 empty] | 0 | 756.3 | 0 | 0
30 | 1.21-5-1403 | Консоль (кронштейн) одиночная стальная, оцинкованная, для крепления к стене при монтаже трассы кабельных лотков максимальной шириной 200 мм, подвесных элементов и конструкций, С-образный профиль сечением 41х21х2,5 мм, длина 250 мм | шт. | 6 | 127.13 |  | 1 | 762.78 | 4.43 | 3379.12 |  |  | 0 | 0 | 0 | 0 | 0 | 0 | [8 empty] | 3
|  | Всего по позиции: |  |  |  |  | 762.78 |  | 3379.12 |  | 762.78 | 3379.12 | [7 empty] | 0 | 762.78 | 0 | 0
31 | 3.13-31-1 | Нанесение покрытия вспучивающегося огнезащитного на электрические кабели, проложенные в коллекторах, вручную (Кабель ВОЛС) | 1 м2 покрытия | 77.5517 | [8 empty] | 3979.36 | 100498.26 | 2918.2 | 47361.25 | 0 | 0 | [8 empty] | 0
Объем: 77,5517=(1000+1190+140)*10,6*3,14/1000
|  | ЗП |  |  | 35.36 | )*1,2)*1,1 | 1.047 | 3789.87 | 30.48 | 115515.24 | [8 empty] | 3789.87
|  | НР от ЗП | % | 105 |  |  |  | 3979.36 | 87 | 100498.26
|  | СП от ЗП | % | 77 |  |  |  | 2918.2 | 41 | 47361.25
|  | ЗТР | чел-ч | 3.04 |  | )*1,2)*1,1 | 1.047 | 325.8258 | [15 empty] | 325.8258
|  | Всего по позиции: |  |  |  |  | 10687.43 |  | 263374.75 |  | 10687.43 | 263374.75 | [7 empty] | 10687.43 | 0 | 0 | 0
32 | 1.1-1-1970 | Состав (паста) огнезащитный, вспучивающийся, на основе водной полимерной дисперсии и целевых наполнителей, механизированного и ручного нанесения, для внутренних работ, плотность покрытия от 1,1 до 1,5 г/см3, сухой остаток от 66 до 76%, степень расширения не менее 2000%, для защиты кабелей в оболочке из полиэтилена, ПВХ, резины (прим. ОГРАКС-В1 - 1,5 кг/м2) | т | 0.1163 | 201954.73 |  | 1 | 23487.34 | 2.04 | 47914.17 |  |  | 0 | 0 | 0 | 0 | 0 | 0 | [8 empty] | 3
Объем: 0,1163=(77,5517*1,5/1000)
|  | Всего по позиции: |  |  |  |  | 23487.34 |  | 47914.17 |  | 23487.34 | 47914.17 | [7 empty] | 23487.34 | 0 | 0 | 0
Итого по подразделу: Монтажные работы | [6 empty] | 154606.85 |  | 1445544.35
Итого по ТСН-2001.16 | [6 empty] | 113858.25 |  | 1025597.89
Итого возвратных сумм | [6 empty] | 0 |  | 0
Итого по разделу: Прокладка ВОЛС в коллекторе | [6 empty] | 161607.31 |  | 1515425.18
Итого по ТСН-2001.16 | [6 empty] | 113858.25 |  | 1025597.89
Итого возвратных сумм | [6 empty] | 0 |  | 0
Итого по локальной смете: КЛ в коллекторах от РП 60206 до ТП-новая | [6 empty] | 161607.31 |  | 1515425.18 | [20 empty] | Итого по локальной смете: КЛ в коллекторах от РП 60206 до ТП-новая
Итого по ТСН-2001.16 | [6 empty] | 113858.25 |  | 1025597.89
Итого возвратных сумм | [6 empty] | 0 |  | 0
Итого по смете: 02-01-07 КЛ в коллекторах от РП 60206 до ТП-новая (ВОЛС) корр.3 | [6 empty] | 161607.31 |  | 1515425.18 | [20 empty] | Итого по смете: 02-01-07 КЛ в коллекторах от РП 60206 до ТП-новая (ВОЛС) корр.3
Итого по ТСН-2001.16 | [6 empty] | 113858.25 |  | 1025597.89
Итого возвратных сумм | [6 empty] | 0 |  | 0
Составил
(должность, подпись, инициалы, фамилия)
Проверил
(должность, подпись, инициалы, фамилия)

## Source
0 | Smeta.RU Flash (495) 974-1589 |  | _PS_ |  | 0 | 0 | 0 | Smeta.RU Flash |  | 1 | 65736 | 10 | 11 | 9 | 0 | 1
1 | 1 | -1 |  |  |  | «ПИР, СМР для технологического присоединения к электрической сети энергопринимающих устройств комплекса объектов на земельном участке, расположенном по адресу: г. Москва, Краснопресненская набережная, вл.14, стр.1» | [125 empty] | 0
1 | 234 | 0 | 201 | 0 | 02-01-07 (1 этап) | 02-01-07 КЛ в коллекторах от РП 60206 до ТП-новая (ВОЛС) корр.3 |  | 0 |  | 0 | 0 | 2 |  | 0 | 0 | 0 | 160 |  | 1 |  | 0 | [31 empty] | 0 | [5 empty] | Сметные нормы списания | Коды ОКП для ТСН-2001 МГЭ (История развития) | 1 | 1 | 0 | 0 | 1 | 0 | 6 | 2 | 1 | 1 | 0 | 0 | 0 | 0 | 0 | ТСН-2001 (МГЭ) - Новое строительство | Типовой расчет для ТСН-2001 МГЭ, Новая методика с выпуска доп. 43 (Строительство), Доп 71 | Территориальные сметные нормативы для Москвы ТСН-2001 (МГЭ) | Территориальные сметные нормативы для Москвы ТСН-2001 (МГЭ) | Территориальные сметные нормативы для Москвы ТСН-2001 (МГЭ) | Территориальные сметные нормативы для Москвы ТСН-2001 (МГЭ) | Поправки для ТСН-2001 от 13.02.2024 г. доп.71 | 0 | 0 | 8200 |  |  | 71 | [5 empty] | Территориальные сметные нормативы для Москвы (ТСН-2001) | ТЕР | 41660 | 1 | 71 |  |  |  | 0 | [29 empty] | 0
15 | 1
52 | 234 | 1 | 12 | 0 | 02-01-07 (1 этап) | 02-01-07 КЛ в коллекторах от РП 60206 до ТП-новая (ВОЛС) корр.3 | [7 empty] | 559849.4 | 382873.2 | 3865.35 | 1501.75 | 173110.85 | 0 | 442.1496 | 0 | 0 | 150246.95 | 71113.29 | 0 | 0 | 0 | 0 | 0 | 0 | 0 | 0 | 0 | 0 | 0 | 0 | 0 | 0 | 0 | 0 | 0 | 0 | 1515425.18 | 380581.26 | 1134843.92 | 0 | 382873.2 | 382873.2 | 0 | 382873.2 | 0 | 0 | 241730.98 | 490081.75 | 0 | 0 | 0 | 0 | 0 | 0 | 0 | 0 | 0 | 0 | 0 | 0 | 0 | 0 | 0 | 0 | 0 | 0 | 0 | 0 | 0 | 0 | 0 | 0 | 0 | 0 | 0 | 0 | 0 | 0 | 0 | 0 | 0 | 0 | 0 | 0 | 0 | 0 | 0 | 0 | 0 | 0 | 0 | 0 | 0 | 0 | 0 | 0 | 0 | 0 | 0 | 0 | 0 | 0 | 0 | 0 | 0 | 0 | 0 | 0 | 0 | 0 | 0 | 0 | 0 | 0 | 0 | 0 | 0 | 0 | 0 | 0 | 0 | 0 | 0 | 0 | 0 | 0 | 0 | 0 | 0 | 0 | 0 | 0 | 0 | 0 | 0 | 0 | 0 | 0 | 0 | 0 | 0 | 0 | 0 | 0 | 0 | 0 | 0 | 0 | 0 | 0 | 0 | 0 | 0 | 0 | 0 | 0 | 0 | 0 | 0 | 0 | 0 | 0 | 0 | 0 | 0 | 0 | 0 | 0 | 0 | 0 | 0 | 0 | 0 | 0 | 0 | 0 | 0 | 0 | 0 | 0 | 0 | 0 | 0 | 0 | 0 | 0 | 0 | 0 | 0 | 0 | 0 | 0 | 0 | 0 | 0 | 0 | 0 | 0 | 0
3 | 1 |  | 171 |  |  | КЛ в коллекторах от РП 60206 до ТП-новая |  | 0 |  | -1 | Новая локальная смета | [6 empty] | 0 |  |  | 0 | [53 empty] | 0 | [7 empty] | 0 | 0
52 | 1 | 3 | 20 | 0 |  | КЛ в коллекторах от РП 60206 до ТП-новая | [7 empty] | 559849.4 | 382873.2 | 3865.35 | 1501.75 | 173110.85 | 0 | 442.1496 | 0 | 0 | 150246.95 | 71113.29 | 0 | 0 | 0 | 0 | 0 | 0 | 0 | 0 | 0 | 0 | 0 | 0 | 0 | 0 | 0 | 0 | 0 | 0 | 1515425.18 | 380581.26 | 1134843.92 | 0 | 382873.2 | 382873.2 | 0 | 382873.2 | 0 | 0 | 241730.98 | 490081.75 | 0 | 0 | 0 | 0 | 0 | 0 | 0 | 0 | 0 | 0 | 0 | 0 | 0 | 0 | 0 | 0 | 0 | 0 | 0 | 0 | 0 | 0 | 0 | 0 | 0 | 0 | 0 | 0 | 0 | 0 | 0 | 0 | 0 | 0 | 0 | 0 | 0 | 0 | 0 | 0 | 0 | 0 | 0 | 0 | 0 | 0 | 0 | 0 | 0 | 0 | 0 | 0 | 0 | 0 | 0 | 0 | 0 | 0 | 0 | 0 | 0 | 0 | 0 | 0 | 0 | 0 | 0 | 0 | 0 | 0 | 0 | 0 | 0 | 0 | 0 | 0 | 0 | 0 | 0 | 0 | 0 | 0 | 0 | 0 | 0 | 0 | 0 | 0 | 0 | 0 | 0 | 0 | 0 | 0 | 0 | 0 | 0 | 0 | 0 | 0 | 0 | 0 | 0 | 0 | 0 | 0 | 0 | 0 | 0 | 0 | 0 | 0 | 0 | 0 | 0 | 0 | 0 | 0 | 0 | 0 | 0 | 0 | 0 | 0 | 0 | 0 | 0 | 0 | 0 | 0 | 0 | 0 | 0 | 0 | 0 | 0 | 0 | 0 | 0 | 0 | 0 | 0 | 0 | 0 | 0 | 0 | 0 | 0 | 0 | 0 | 0
19 | 1 |  |  |  |  | К=1,2 - Гл.4.Прил.2.2.п.2.2.3_04.00.01.01.001 Наименование: При выполнении работ в охранной зоне воздушных линий электропередачи, в местах прохода коммуникаций электроснабжения в действующих электроустановках, вблизи конструкций и предметов, находящихся под напряжением (в случаях, когда полное снятие напряжения по производственным условиям невозможно), если это связано с ограничением действий рабочих специальными требованиями техники безопасности | [19 empty] | 1 | [186 empty] | 0
19 | 1 |  |  |  |  | К=1,1 - Гл.6.Прил.2.2.п.2.2.2_06.00.01.02.001 Наименование: При производстве ремонтно-строительных работ в закрытых сооружениях и помещениях (коллекторах, резервуарах, бункерах, камерах и т.п.), верхняя отметка которых находится ниже 3 м от поверхности земли | [19 empty] | 1 | [186 empty] | 0
4 | 1 |  | 141 |  | Новый раздел | Прокладка ВОЛС в коллекторе |  | 0 |  | 0 | [7 empty] | 0 |  |  | 0 | [53 empty] | 0 | [11 empty] | 0
52 | 1 | 4 | 27 | 0 | Новый раздел | Прокладка ВОЛС в коллекторе | [7 empty] | 559849.4 | 382873.2 | 3865.35 | 1501.75 | 173110.85 | 0 | 442.1496 | 0 | 0 | 150246.95 | 71113.29 | 0 | 0 | 0 | 0 | 0 | 0 | 0 | 0 | 0 | 0 | 0 | 0 | 0 | 0 | 0 | 0 | 0 | 0 | 1515425.18 | 380581.26 | 1134843.92 | 0 | 382873.2 | 382873.2 | 0 | 382873.2 | 0 | 0 | 241730.98 | 490081.75 | 0 | 0 | 0 | 0 | 0 | 0 | 0 | 0 | 0 | 0 | 0 | 0 | 0 | 0 | 0 | 0 | 0 | 0 | 0 | 0 | 0 | 0 | 0 | 0 | 0 | 0 | 0 | 0 | 0 | 0 | 0 | 0 | 0 | 0 | 0 | 0 | 0 | 0 | 0 | 0 | 0 | 0 | 0 | 0 | 0 | 0 | 0 | 0 | 0 | 0 | 0 | 0 | 0 | 0 | 0 | 0 | 0 | 0 | 0 | 0 | 0 | 0 | 0 | 0 | 0 | 0 | 0 | 0 | 0 | 0 | 0 | 0 | 0 | 0 | 0 | 0 | 0 | 0 | 0 | 0 | 0 | 0 | 0 | 0 | 0 | 0 | 0 | 0 | 0 | 0 | 0 | 0 | 0 | 0 | 0 | 0 | 0 | 0 | 0 | 0 | 0 | 0 | 0 | 0 | 0 | 0 | 0 | 0 | 0 | 0 | 0 | 0 | 0 | 0 | 0 | 0 | 0 | 0 | 0 | 0 | 0 | 0 | 0 | 0 | 0 | 0 | 0 | 0 | 0 | 0 | 0 | 0 | 0 | 0 | 0 | 0 | 0 | 0 | 0 | 0 | 0 | 0 | 0 | 0 | 0 | 0 | 0 | 0 | 0 | 0 | 0
5 | 1 |  | 62 |  | Новый подраздел | Строительные работы |  | 0 |  | 0 | [7 empty] | 0 |  |  | 0 | [53 empty] | 0 | [11 empty] | 0
52 | 1 | 5 | 31 | 0 | Новый подраздел | Строительные работы | [7 empty] | 44215.04 | 21590.31 | 2768.85 | 1493.52 | 19855.88 | 0 | 52.2326 | 0 | 0 | 15028.14 | 8248.01 | 0 | 0 | 44215.04 | 21590.31 | 2768.85 | 1493.52 | 19855.88 | 0 | 52.2326 | 0 | 0 | 15028.14 | 8248.01 | 0 | 0 | 0 | 0 | 0 | 69880.83 | 69292.34 | 588.49 | 0 | 21590.31 | 21590.31 | 0 | 21590.31 | 0 | 0 | 0 | 0 | 0 | 0 | 0 | 0 | 0 | 0 | 0 | 0 | 0 | 0 | 0 | 0 | 0 | 0 | 0 | 0 | 0 | 0 | 0 | 0 | 0 | 0 | 0 | 69880.83 | 69292.34 | 588.49 | 0 | 21590.31 | 21590.31 | 0 | 21590.31 | 0 | 0 | 0 | 0 | 0 | 0 | 0 | 0 | 0 | 0 | 0 | 0 | 0 | 0 | 0 | 0 | 0 | 0 | 0 | 0 | 0 | 0 | 0 | 0 | 0 | 0 | 0 | 0 | 0 | 0 | 0 | 0 | 0 | 0 | 0 | 0 | 0 | 0 | 0 | 0 | 0 | 0 | 0 | 0 | 0 | 0 | 0 | 0 | 0 | 0 | 0 | 0 | 0 | 0 | 0 | 0 | 0 | 0 | 0 | 0 | 0 | 0 | 0 | 0 | 0 | 0 | 0 | 0 | 0 | 0 | 0 | 0 | 0 | 0 | 0 | 0 | 0 | 0 | 0 | 0 | 0 | 0 | 0 | 0 | 0 | 0 | 0 | 0 | 0 | 0 | 0 | 0 | 0 | 0 | 0 | 0 | 0 | 0 | 0 | 0 | 0 | 0 | 0 | 0 | 0 | 0 | 0 | 0 | 0 | 0 | 0 | 0 | 0 | 0 | 0 | 0 | 0 | 0 | 0 | 0
17 | 1 |  |  | 1 | 6.69-3-2 | Пробивка отверстий в перекрытиях отбойным молотком, размер стороны отверстия до 250 мм (ПК 26 - переход в коллектор "Москва-Сити" ) | 100 отверстий | 0.06 | 0 | 0.06 |  |  |  | 7934.27 | 0 | 2347.9 | 1486.51 | 5586.37 | 0 | 16.6774 | 0 | 0 | 4189.78 | 2290.41 |  | 50732134 | 5069.3016 | 0 | 2151.6924 | 776.2788 | 2917.6092 | 0 | 265.4784 | 0 | 0 | 3840.38 | 0 | 1630.07 | 588.09 | 2210.31 | 0 | 201.12 | 0 | 0 | 75 | 41 | 1.047 | 1.002 |  |  | 1 | 30.48 | 17.37 | 1 |  |  |  |  | 0 | 1 | ТСН-2001.6 Доп. 68, Сб. 69, т. 3, поз. 2 |  |  | 682 | 0 | 6.69-3-2 | 1 | 60 | 0 | 30.48 | 1 | 1 | 1 | 1 | 1 |  | 75 | 41 |  |  |  | 30 | 0 | 0 | [5 empty] | 0 | Поправка: Гл.4.Прил.2.2.п.2.2.3_04.00.01.01.001 Наименование: При выполнении работ в охранной зоне воздушных линий электропередачи, в местах прохода коммуникаций электроснабжения в действующих электроустановках, вблизи конструкций и предметов, находящихся под напряжением (в случаях, когда полное снятие напряжения по производственным условиям невозможно), если это связано с ограничением действий рабочих специальными требованиями техники безопасности Поправка: Гл.6.Прил.2.2.п.2.2.2_06.00.01.02.001 Наименование: При производстве ремонтно-строительных работ в закрытых сооружениях и помещениях (коллекторах, резервуарах, бункерах, камерах и т.п.), верхняя отметка которых находится ниже 3 м от поверхности земли | 0 | 7934.27 | 0 | 39131.48 | 24772.92 | 93108.48 | 0 | 277.9559 | 0 | 0 | 4189.7775 | 2290.4117 |  |  |  | )*1)*1 | )*1,2)*1,1 | )*1,2)*1,1 | )*1,2)*1,1 |  | )*1,2)*1,1 | )*1,2)*1,1 |  |  |  | 91 | 70 | 1.047 | 1.002 |  |  |  | 1013 | 100 отверстий | 100 отверстий | 1 | [6 empty] | 50002344 | 60 | Ремонтно-строительные работы | 0 |  | 1 | 682 | ТСН-2001.6-69. 69-1...69-49 | ТСН-2001.6-69-1 |  | Поправка: Гл.4.Прил.2.2.п.2.2.3_04.00.01.01.001 Поправка: Гл.6.Прил.2.2.п.2.2.2_06.00.01.02.001 |  | 0 | 3840.38 | 0 | 1630.07 | 588.09 | 2210.31 | 201.12 | 0 | 0 | [17 empty] | 0 | 0 | 0 |  |  |  |  | 91 | 70 |  |  |  |  | 0 |  | -963780205 | 2 | 1 | 2 | 0 | 2378.42 | 0 | 16792.88 | 16792.88 | 0 | 0 |  | 0 | 3 | 0 |  | 0 | 1 | 0 |  |  | 0 | 0 | 0 |  |  | 0
17 | 1 |  |  | 2 | 3.34-17-3 | Устройство трубопроводов из асбестоцементных труб с соединением манжетами полиэтиленовыми до 2-х отверстий | 1 канало-километр трубопровода | 0.001 | 0 | 0.001 |  |  |  | 229.01 | 159.82 | 0 | 0 | 69.19 | 0 | 0.20282 | 0 | 0 | 63.65 | 28.37 |  | 50732134 | 21679.2344 | 19554.14 | 0 | 0 | 2125.0944 | 0 | 190.08 | 0 | 0 | 21164.06 | 19554.14 | 0 | 0 | 1609.92 | 0 | 144 | 0 | 0 | 92 | 41 | 1.067 | 1.081 |  |  | 1 | 30.48 | 1 | 7.56 |  |  |  |  | 0 | 1 | ТСН-2001.3. Доп. 1-42. Сб. 34, т. 17, поз. 3 |  |  | 242 | 0 | 3.34-17-3 | 1 | 30 | 0 | 30.48 | 1 | 1 | 1 | 1 | 1 |  | 92 | 41 |  |  |  | 30 | 0 | 0 | [5 empty] | 0 | Поправка: Гл.4.Прил.2.2.п.2.2.3_04.00.01.01.001 Наименование: При выполнении работ в охранной зоне воздушных линий электропередачи, в местах прохода коммуникаций электроснабжения в действующих электроустановках, вблизи конструкций и предметов, находящихся под напряжением (в случаях, когда полное снятие напряжения по производственным условиям невозможно), если это связано с ограничением действий рабочих специальными требованиями техники безопасности Поправка: Гл.6.Прил.2.2.п.2.2.2_06.00.01.02.001 Наименование: При производстве ремонтно-строительных работ в закрытых сооружениях и помещениях (коллекторах, резервуарах, бункерах, камерах и т.п.), верхняя отметка которых находится ниже 3 м от поверхности земли | 0 | 229.01 | 159803.51 | 0 | 0 | 69112.79 | 0 | 202.8154 | 0 | 0 | 63.6548 | 28.3679 |  |  |  | )*1)*1 | )*1,2)*1,1 | )*1,2)*1,1 | )*1,2)*1,1 |  | )*1,2)*1,1 | )*1,2)*1,1 |  |  |  | 112 | 70 | 1.067 | 1.081 |  |  |  | 1013 | 1 канало-километр трубопровода | 1 канало-километр трубопровода | 1 | [6 empty] | 50001904 | 30 | Строительные работы | 0 |  | 1 | 242 | ТСН-2001.3-34. 34-17...34-28 | ТСН-2001.3-34-6 |  | Поправка: Гл.4.Прил.2.2.п.2.2.3_04.00.01.01.001 Поправка: Гл.6.Прил.2.2.п.2.2.2_06.00.01.02.001 |  | 0 | 21164.06 | 19554.14 | 0 | 0 | 1609.92 | 144 | 0 | 0 | [17 empty] | 0 | 0 | 2 |  |  |  |  | 112 | 70 |  |  |  |  | 0 |  | -374340231 | 2 | 1 | 2 | 0 | 0 | 0 | 321.03 | 321.03 | 0 | 0 |  | 0 | 3 | 0 |  | 0 | 1 | 0 |  |  | 0 | 0 | 0 |  |  | 0
18 | 1 |  |  | 2,1 | 1.12-3-25 | Трубы хризотилцементные безнапорные, марка БНТ, диаметр условного прохода 100 мм, внутренний диаметр 100 мм | м | -1 | -1000 | -1000 |  |  |  | -147.37 | -147.37 | 0 | 0 | 0 | 0 | 0 | 0 | 0 | 0 | 0 |  | 50732134 | 15.01 | 15.01 | 0 | 0 | 0 | 0 | 0 | 0 | 0 | 15.01 | 15.01 | 0 | 0 | 0 | 0 | 0 | 0 | 0 | 0 | 0 | 1 | 1.081 |  |  | 1 | 1 | 1 | 9.08 |  |  |  |  | 3 | 1 | ТСН-2001.1 Доп. 70, Р. 12, о. 3, поз. 25 |  |  | 242 | 0 | 1.12-3-25 | 1 | 30 | 0 | 1 | 1 | 1 | 1 | 1 | 1 |  | 0 | 0 |  |  |  | 30 | 0 | 0 | [5 empty] | 0 |  | 0 | -147.37 | 147.37 | 0 | 0 | 0 | 0 | 0 | 0 | 0 | 0 | 0 | [13 empty] | 112 | 70 | 1.067 | 1.081 |  |  |  | 1003 | м | м | 1 | [6 empty] | 50001904 | 30 | Строительные работы | 0 |  | 1 | 242 | ТСН-2001.3-34. 34-17...34-28 | ТСН-2001.3-34-6 |  |  |  | 0 | 15.01 | 15.01 | 0 | 0 | 0 | 0 | 0 | [18 empty] | 0 | 0 | 0 |  |  |  |  | 112 | 70 |  |  |  |  | 0 |  | 1669039596 | 2 | 1 | 2 | 0 | 0 | 0 | -147.37 | -147.37 | 0 | 0 |  | 0 | 3 | 0 |  | 0 | 1 | 0 |  |  | 0 | 0 | 0 |  |  | 0
17 | 1 |  |  | 3 | 1.12-3-26 | Трубы хризотилцементные безнапорные, марка БНТ, диаметр условного прохода 150 мм, внутренний диаметр 141 мм | м | 1 | 0 | 1 |  |  |  | 229.6 | 229.6 | 0 | 0 | 0 | 0 | 0 | 0 | 0 | 0 | 0 |  | 50732134 | 24.4 | 24.4 | 0 | 0 | 0 | 0 | 0 | 0 | 0 | 24.4 | 24.4 | 0 | 0 | 0 | 0 | 0 | 0 | 0 | 0 | 0 | 1 | 1 |  |  | 1 | 1 | 1 | 9.41 |  |  |  |  | 3 | 1 | ТСН-2001.1 Доп. 70, Р. 12, о. 3, поз. 26 |  |  | 1617 | 0 | 1.12-3-26 | 1 | 200 | 0 | 1 | 1 | 1 | 1 | 1 | 1 |  | 0 | 0 |  |  |  | 30 | 0 | 0 | [5 empty] | 0 |  | 0 | 229.6 | 229.6 | 0 | 0 | 0 | 0 | 0 | 0 | 0 | 0 | 0 | [13 empty] | 0 | 0 | 1 | 1 |  |  |  | 1003 | м | м | 1 | [6 empty] | 50003279 | 200 | Материалы строительные | 0 |  | 1 | 1617 | ТСН-2001.1 Материалы строительные | ТСН-2001.1-1 |  |  |  | 0 | 24.4 | 24.4 | 0 | 0 | 0 | 0 | 0 | 0 | [17 empty] | 0 | 0 | 0 |  |  |  |  | 0 | 0 |  |  |  |  | 0 |  | 939292151 | 2 | 1 | 2 | 0 | 0 | 0 | 229.6 | 229.6 | 0 | 0 |  | 0 | 3 | 0 |  | 0 | 1 | 0 |  |  | 0 | 0 | 0 |  |  | 0
17 | 1 |  |  | 4 | 6.69-9-3 | Заделка отверстий в бетонных перекрытиях в местах прохода трубопроводов | 100 отверстий | 0.06 | 0 | 0.06 |  |  |  | 4043.39 | 266.61 | 0 | 0 | 3776.78 | 0 | 10.9458 | 0 | 0 | 2832.59 | 1548.48 |  | 50732134 | 2835.2068 | 862.81 | 0 | 0 | 1972.3968 | 0 | 174.24 | 0 | 0 | 2357.05 | 862.81 | 0 | 0 | 1494.24 | 0 | 132 | 0 | 0 | 75 | 41 | 1.047 | 1.002 |  |  | 1 | 30.48 | 1 | 5.14 |  |  |  |  | 0 | 1 | ТСН-2001.6. Доп. 1-42. Сб. 69, т. 9, поз. 3 |  |  | 682 | 0 | 6.69-9-3 | 1 | 60 | 0 | 30.48 | 1 | 1 | 1 | 1 | 1 |  | 75 | 41 |  |  |  | 30 | 0 | 0 | [5 empty] | 0 | Поправка: Гл.4.Прил.2.2.п.2.2.3_04.00.01.01.001 Наименование: При выполнении работ в охранной зоне воздушных линий электропередачи, в местах прохода коммуникаций электроснабжения в действующих электроустановках, вблизи конструкций и предметов, находящихся под напряжением (в случаях, когда полное снятие напряжения по производственным условиям невозможно), если это связано с ограничением действий рабочих специальными требованиями техники безопасности Поправка: Гл.6.Прил.2.2.п.2.2.2_06.00.01.02.001 Наименование: При производстве ремонтно-строительных работ в закрытых сооружениях и помещениях (коллекторах, резервуарах, бункерах, камерах и т.п.), верхняя отметка которых находится ниже 3 м от поверхности земли | 0 | 4043.39 | 4443.74 | 0 | 0 | 62944.25 | 0 | 182.4293 | 0 | 0 | 2832.585 | 1548.4798 |  |  |  | )*1)*1 | )*1,2)*1,1 | )*1,2)*1,1 | )*1,2)*1,1 |  | )*1,2)*1,1 | )*1,2)*1,1 |  |  |  | 91 | 70 | 1.047 | 1.002 |  |  |  | 1013 | 100 отверстий | 100 отверстий | 1 | [6 empty] | 50002344 | 60 | Ремонтно-строительные работы | 0 |  | 1 | 682 | ТСН-2001.6-69. 69-1...69-49 | ТСН-2001.6-69-1 |  | Поправка: Гл.4.Прил.2.2.п.2.2.3_04.00.01.01.001 Поправка: Гл.6.Прил.2.2.п.2.2.2_06.00.01.02.001 |  | 0 | 2357.05 | 862.81 | 0 | 0 | 1494.24 | 132 | 0 | 0 | [17 empty] | 0 | 0 | 0 |  |  |  |  | 91 | 70 |  |  |  |  | 0 |  | 1570428321 | 2 | 1 | 2 | 0 | 0 | 0 | 8424.46 | 8424.46 | 0 | 0 |  | 0 | 3 | 0 |  | 0 | 1 | 0 |  |  | 0 | 0 | 0 |  |  | 0
17 | 1 |  |  | 5 | 1.3-1-40 | Прим. Смесь бетонная тяжелого бетона БСТ на гранитном щебне, крупность заполнителя от 5 до 20 мм, класс прочности В22,5 (М300), П3, F100-150, W4 | м3 | 0.12 | 0 | 0.12 |  |  |  | 774.66 | 774.66 | 0 | 0 | 0 | 0 | 0 | 0 | 0 | 0 | 0 |  | 50732134 | 735.27 | 735.27 | 0 | 0 | 0 | 0 | 0 | 0 | 0 | 735.27 | 735.27 | 0 | 0 | 0 | 0 | 0 | 0 | 0 | 0 | 0 | 1 | 1 |  |  | 1 | 1 | 1 | 8.78 |  |  |  |  | 3 | 1 | ТСН-2001.1 Доп. 67, Р. 3, о. 1, поз. 40 |  |  | 1617 | 0 | 1.3-1-40 | 1 | 200 | 0 | 1 | 1 | 1 | 1 | 1 | 1 |  | 0 | 0 |  |  |  | 30 | 0 | 0 | [5 empty] | 0 |  | 0 | 774.66 | 6455.67 | 0 | 0 | 0 | 0 | 0 | 0 | 0 | 0 | 0 | [13 empty] | 0 | 0 | 1 | 1 |  |  |  | 1007 | м3 | м3 | 1 | [6 empty] | 50003279 | 200 | Материалы строительные | 0 |  | 1 | 1617 | ТСН-2001.1 Материалы строительные | ТСН-2001.1-1 |  |  |  | 0 | 735.27 | 735.27 | 0 | 0 | 0 | 0 | 0 | 0 | [17 empty] | 0 | 0 | 0 |  |  |  |  | 0 | 0 |  |  |  |  | 0 |  | -1796113097 | 2 | 1 | 2 | 0 | 0 | 0 | 774.66 | 774.66 | 0 | 0 |  | 0 | 3 | 0 |  | 0 | 1 | 0 |  |  | 0 | 0 | 0 |  |  | 0
17 | 1 |  |  | 6 | 1.1-1-740 | Пакля пропитанная | кг | 4 | 0 | 4 |  |  |  | 410.57 | 410.57 | 0 | 0 | 0 | 0 | 0 | 0 | 0 | 0 | 0 |  | 50732134 | 9.86 | 9.86 | 0 | 0 | 0 | 0 | 0 | 0 | 0 | 9.86 | 9.86 | 0 | 0 | 0 | 0 | 0 | 0 | 0 | 0 | 0 | 1 | 1 |  |  | 1 | 1 | 1 | 10.41 |  |  |  |  | 3 | 1 | ТСН-2001.1. Доп. 1-42. Р. 1, о. 1, поз. 740 |  |  | 1617 | 0 | 1.1-1-740 | 1 | 200 | 0 | 1 | 1 | 1 | 1 | 1 | 1 |  | 0 | 0 |  |  |  | 30 | 0 | 0 | [5 empty] | 0 |  | 0 | 410.57 | 102.64 | 0 | 0 | 0 | 0 | 0 | 0 | 0 | 0 | 0 | [13 empty] | 0 | 0 | 1 | 1 |  |  |  | 1009 | кг | кг | 1 | [6 empty] | 50003279 | 200 | Материалы строительные | 0 |  | 1 | 1617 | ТСН-2001.1 Материалы строительные | ТСН-2001.1-1 |  |  |  | 0 | 9.86 | 9.86 | 0 | 0 | 0 | 0 | 0 | 0 | [17 empty] | 0 | 0 | 0 |  |  |  |  | 0 | 0 |  |  |  |  | 0 |  | 1241994263 | 2 | 1 | 2 | 0 | 0 | 0 | 410.57 | 410.57 | 0 | 0 |  | 0 | 3 | 0 |  | 0 | 1 | 0 |  |  | 0 | 0 | 0 |  |  | 0
17 | 1 |  |  | 7 | 6.69-28-19 | Сверление отверстий в строительных конструкциях из кирпича установками алмазного сверления, диаметр кольцевого алмазного сверла 200 мм (ПК3 - 1 отв. х 1,5м) | 10 см проходки сверла | 15 | 0 | 15 |  |  |  | 8345.96 | 67.05 | 380.63 | 0 | 7898.28 | 0 | 17.8283 | 0 | 0 | 5923.71 | 3238.29 |  | 50732134 | 20.0912 | 0.74 | 2.8512 | 0 | 16.5 | 0 | 1.1352 | 0 | 0 | 15.4 | 0.74 | 2.16 | 0 | 12.5 | 0 | 0.86 | 0 | 0 | 75 | 41 | 1.047 | 1.002 |  |  | 1 | 30.48 | 8.5 | 6.03 |  |  |  |  | 0 | 1 | ТСН-2001.6 Доп. 68, Сб. 69, т. 28, поз. 19 |  |  | 682 | 0 | 6.69-28-19 | 1 | 60 | 0 | 30.48 | 1 | 1 | 1 | 1 | 1 |  | 75 | 41 |  |  |  | 30 | 0 | 0 | [5 empty] | 0 | Поправка: Гл.4.Прил.2.2.п.2.2.3_04.00.01.01.001 Наименование: При выполнении работ в охранной зоне воздушных линий электропередачи, в местах прохода коммуникаций электроснабжения в действующих электроустановках, вблизи конструкций и предметов, находящихся под напряжением (в случаях, когда полное снятие напряжения по производственным условиям невозможно), если это связано с ограничением действий рабочих специальными требованиями техники безопасности Поправка: Гл.6.Прил.2.2.п.2.2.2_06.00.01.02.001 Наименование: При производстве ремонтно-строительных работ в закрытых сооружениях и помещениях (коллекторах, резервуарах, бункерах, камерах и т.п.), верхняя отметка которых находится ниже 3 м от поверхности земли | 0 | 8345.96 | 4.46 | 25.42 | 0 | 526.69 | 0 | 1.1886 | 0 | 0 | 5923.71 | 3238.2948 |  |  |  | )*1)*1 | )*1,2)*1,1 | )*1,2)*1,1 | )*1,2)*1,1 |  | )*1,2)*1,1 | )*1,2)*1,1 |  |  |  | 91 | 70 | 1.047 | 1.002 |  |  |  | 1013 | 10 см проходки сверла | 10 см проходки сверла | 1 | [6 empty] | 50002344 | 60 | Ремонтно-строительные работы | 0 |  | 1 | 682 | ТСН-2001.6-69. 69-1...69-49 | ТСН-2001.6-69-1 |  | Поправка: Гл.4.Прил.2.2.п.2.2.3_04.00.01.01.001 Поправка: Гл.6.Прил.2.2.п.2.2.2_06.00.01.02.001 |  | 0 | 15.4 | 0.74 | 2.16 | 0 | 12.5 | 0.86 | 0 | 0 | [17 empty] | 0 | 0 | 0 |  |  |  |  | 91 | 70 |  |  |  |  | 0 |  | -513130711 | 2 | 1 | 2 | 0 | 0 | 0 | 17507.96 | 17507.96 | 0 | 0 |  | 0 | 3 | 0 |  | 0 | 1 | 0 |  |  | 0 | 0 | 0 |  |  | 0
17 | 1 |  |  | 8 | 1.7-3-47 | Коронка буровая алмазная высокоэффективная, с быстросъемным хвостовиком, для всех типов бетона, длина 430 мм, диаметр 202 мм | шт. | 0.153 | 0 | 0.153 |  |  |  | 5700.92 | 5700.92 | 0 | 0 | 0 | 0 | 0 | 0 | 0 | 0 | 0 |  | 50732134 | 14555.02 | 14555.02 | 0 | 0 | 0 | 0 | 0 | 0 | 0 | 14555.02 | 14555.02 | 0 | 0 | 0 | 0 | 0 | 0 | 0 | 0 | 0 | 1 | 1 |  |  | 1 | 1 | 1 | 2.56 |  |  |  |  | 3 | 1 | ТСН-2001.1 Доп. 49, Р. 7, о. 3, поз. 47 |  |  | 1617 | 0 | 1.7-3-47 | 1 | 200 | 0 | 1 | 1 | 1 | 1 | 1 | 1 |  | 0 | 0 |  |  |  | 30 | 0 | 0 | [5 empty] | 0 |  | 0 | 5700.92 | 37260.85 | 0 | 0 | 0 | 0 | 0 | 0 | 0 | 0 | 0 | [13 empty] | 0 | 0 | 1 | 1 |  |  |  | 1010 | шт. | шт. | 1 | [6 empty] | 50003279 | 200 | Материалы строительные | 0 |  | 1 | 1617 | ТСН-2001.1 Материалы строительные | ТСН-2001.1-1 |  |  |  | 0 | 14555.02 | 14555.02 | 0 | 0 | 0 | 0 | 0 | 0 | [17 empty] | 0 | 0 | 0 |  |  |  |  | 0 | 0 |  |  |  |  | 0 |  | -1549515742 | 2 | 1 | 2 | 0 | 0 | 0 | 5700.92 | 5700.92 | 0 | 0 |  | 0 | 3 | 0 |  | 0 | 1 | 0 |  |  | 0 | 0 | 0 |  |  | 0
17 | 1 |  |  | 9 | 3.34-17-3 | Устройство трубопроводов из асбестоцементных труб с соединением манжетами полиэтиленовыми до 2-х отверстий | 1 канало-километр трубопровода | 0.0062 | 0 | 0.0062 |  |  |  | 1419.36 | 990.81 | 0 | 0 | 428.55 | 0 | 1.2575 | 0 | 0 | 394.27 | 175.71 |  | 50732134 | 21679.2344 | 19554.14 | 0 | 0 | 2125.0944 | 0 | 190.08 | 0 | 0 | 21164.06 | 19554.14 | 0 | 0 | 1609.92 | 0 | 144 | 0 | 0 | 92 | 41 | 1.067 | 1.081 |  |  | 1 | 30.48 | 1 | 7.56 |  |  |  |  | 0 | 1 | ТСН-2001.3. Доп. 1-42. Сб. 34, т. 17, поз. 3 |  |  | 242 | 0 | 3.34-17-3 | 1 | 30 | 0 | 30.48 | 1 | 1 | 1 | 1 | 1 |  | 92 | 41 |  |  |  | 30 | 0 | 0 | [5 empty] | 0 | Поправка: Гл.4.Прил.2.2.п.2.2.3_04.00.01.01.001 Наименование: При выполнении работ в охранной зоне воздушных линий электропередачи, в местах прохода коммуникаций электроснабжения в действующих электроустановках, вблизи конструкций и предметов, находящихся под напряжением (в случаях, когда полное снятие напряжения по производственным условиям невозможно), если это связано с ограничением действий рабочих специальными требованиями техники безопасности Поправка: Гл.6.Прил.2.2.п.2.2.2_06.00.01.02.001 Наименование: При производстве ремонтно-строительных работ в закрытых сооружениях и помещениях (коллекторах, резервуарах, бункерах, камерах и т.п.), верхняя отметка которых находится ниже 3 м от поверхности земли | 0 | 1419.36 | 159803.51 | 0 | 0 | 69112.79 | 0 | 202.8154 | 0 | 0 | 394.266 | 175.7055 |  |  |  | )*1)*1 | )*1,2)*1,1 | )*1,2)*1,1 | )*1,2)*1,1 |  | )*1,2)*1,1 | )*1,2)*1,1 |  |  |  | 112 | 70 | 1.067 | 1.081 |  |  |  | 1013 | 1 канало-километр трубопровода | 1 канало-километр трубопровода | 1 | [6 empty] | 50001904 | 30 | Строительные работы | 0 |  | 1 | 242 | ТСН-2001.3-34. 34-17...34-28 | ТСН-2001.3-34-6 |  | Поправка: Гл.4.Прил.2.2.п.2.2.3_04.00.01.01.001 Поправка: Гл.6.Прил.2.2.п.2.2.2_06.00.01.02.001 |  | 0 | 21164.06 | 19554.14 | 0 | 0 | 1609.92 | 144 | 0 | 0 | [17 empty] | 0 | 0 | 2 |  |  |  |  | 112 | 70 |  |  |  |  | 0 |  | -374340231 | 2 | 1 | 2 | 0 | 0 | 0 | 1989.34 | 1989.34 | 0 | 0 |  | 0 | 3 | 0 |  | 0 | 1 | 0 |  |  | 0 | 0 | 0 |  |  | 0
18 | 1 |  |  | 9,1 | 1.12-3-25 | Трубы хризотилцементные безнапорные, марка БНТ, диаметр условного прохода 100 мм, внутренний диаметр 100 мм | м | -6.2 | -1000 | -1000 |  |  |  | -913.45 | -913.45 | 0 | 0 | 0 | 0 | 0 | 0 | 0 | 0 | 0 |  | 50732134 | 15.01 | 15.01 | 0 | 0 | 0 | 0 | 0 | 0 | 0 | 15.01 | 15.01 | 0 | 0 | 0 | 0 | 0 | 0 | 0 | 0 | 0 | 1 | 1.081 |  |  | 1 | 1 | 1 | 9.08 |  |  |  |  | 3 | 1 | ТСН-2001.1 Доп. 70, Р. 12, о. 3, поз. 25 |  |  | 242 | 0 | 1.12-3-25 | 1 | 30 | 0 | 1 | 1 | 1 | 1 | 1 | 1 |  | 0 | 0 |  |  |  | 30 | 0 | 0 | [5 empty] | 0 |  | 0 | -913.45 | 147.37 | 0 | 0 | 0 | 0 | 0 | 0 | 0 | 0 | 0 | [13 empty] | 112 | 70 | 1.067 | 1.081 |  |  |  | 1003 | м | м | 1 | [6 empty] | 50001904 | 30 | Строительные работы | 0 |  | 1 | 242 | ТСН-2001.3-34. 34-17...34-28 | ТСН-2001.3-34-6 |  |  |  | 0 | 15.01 | 15.01 | 0 | 0 | 0 | 0 | 0 | [18 empty] | 0 | 0 | 0 |  |  |  |  | 112 | 70 |  |  |  |  | 0 |  | 1669039596 | 2 | 1 | 2 | 0 | 0 | 0 | -913.45 | -913.45 | 0 | 0 |  | 0 | 3 | 0 |  | 0 | 1 | 0 |  |  | 0 | 0 | 0 |  |  | 0
17 | 1 |  |  | 10 | 1.12-3-26 | Трубы хризотилцементные безнапорные, марка БНТ, диаметр условного прохода 150 мм, внутренний диаметр 141 мм | м | 6.2 | 0 | 6.2 |  |  |  | 1423.54 | 1423.54 | 0 | 0 | 0 | 0 | 0 | 0 | 0 | 0 | 0 |  | 50732134 | 24.4 | 24.4 | 0 | 0 | 0 | 0 | 0 | 0 | 0 | 24.4 | 24.4 | 0 | 0 | 0 | 0 | 0 | 0 | 0 | 0 | 0 | 1 | 1 |  |  | 1 | 1 | 1 | 9.41 |  |  |  |  | 3 | 1 | ТСН-2001.1 Доп. 70, Р. 12, о. 3, поз. 26 |  |  | 1617 | 0 | 1.12-3-26 | 1 | 200 | 0 | 1 | 1 | 1 | 1 | 1 | 1 |  | 0 | 0 |  |  |  | 30 | 0 | 0 | [5 empty] | 0 |  | 0 | 1423.54 | 229.6 | 0 | 0 | 0 | 0 | 0 | 0 | 0 | 0 | 0 | [13 empty] | 0 | 0 | 1 | 1 |  |  |  | 1003 | м | м | 1 | [6 empty] | 50003279 | 200 | Материалы строительные | 0 |  | 1 | 1617 | ТСН-2001.1 Материалы строительные | ТСН-2001.1-1 |  |  |  | 0 | 24.4 | 24.4 | 0 | 0 | 0 | 0 | 0 | 0 | [17 empty] | 0 | 0 | 0 |  |  |  |  | 0 | 0 |  |  |  |  | 0 |  | 939292151 | 2 | 1 | 2 | 0 | 0 | 0 | 1423.54 | 1423.54 | 0 | 0 |  | 0 | 3 | 0 |  | 0 | 1 | 0 |  |  | 0 | 0 | 0 |  |  | 0
17 | 1 |  |  | 11 | 4.8-86-1 | Герметизация прохода при вводе кабелей во взрывоопасные помещения уплотнительной массой | 1 проход кабеля | 1 | 0 | 1 |  |  |  | 764.21 | 520.37 | 0 | 0 | 243.84 | 0 | 0.64956 | 0 | 0 | 224.33 | 104.85 |  | 50732134 | 66.8428 | 59.2 | 0 | 0 | 7.6428 | 0 | 0.6204 | 0 | 0 | 64.99 | 59.2 | 0 | 0 | 5.79 | 0 | 0.47 | 0 | 0 | 92 | 43 | 1.047 | 1 |  |  | 1 | 30.48 | 1 | 8.79 |  |  |  |  | 0 | 2 | ТСН-2001.4 Доп. 67, Сб. 8, т. 86, поз. 1 |  |  | 320 | 0 | 4.8-86-1 | 1 | 40 | 0 | 30.48 | 1 | 1 | 1 | 1 | 1 |  | 92 | 43 |  |  |  | 30 | 0 | 0 | [5 empty] | 0 | Поправка: Гл.4.Прил.2.2.п.2.2.3_04.00.01.01.001 Наименование: При выполнении работ в охранной зоне воздушных линий электропередачи, в местах прохода коммуникаций электроснабжения в действующих электроустановках, вблизи конструкций и предметов, находящихся под напряжением (в случаях, когда полное снятие напряжения по производственным условиям невозможно), если это связано с ограничением действий рабочих специальными требованиями техники безопасности Поправка: Гл.6.Прил.2.2.п.2.2.2_06.00.01.02.001 Наименование: При производстве ремонтно-строительных работ в закрытых сооружениях и помещениях (коллекторах, резервуарах, бункерах, камерах и т.п.), верхняя отметка которых находится ниже 3 м от поверхности земли | 0 | 764.21 | 520.37 | 0 | 0 | 243.84 | 0 | 0.64956 | 0 | 0 | 224.3328 | 104.8512 |  |  |  | )*1)*1 | )*1,2)*1,1 | )*1,2)*1,1 | )*1,2)*1,1 |  | )*1,2)*1,1 | )*1,2)*1,1 |  |  |  | 112 | 70 | 1.047 | 1 |  |  |  | 1013 | 1 проход кабеля | 1 проход кабеля | 1 | [6 empty] | 50001982 | 40 | Монтаж оборудования | 0 |  | 2 | 320 | ТСН-2001.4-8. 8-84...8-94 | ТСН-2001.4-8-5 |  | Поправка: Гл.4.Прил.2.2.п.2.2.3_04.00.01.01.001 Поправка: Гл.6.Прил.2.2.п.2.2.2_06.00.01.02.001 |  | 0 | 64.99 | 59.2 | 0 | 0 | 5.79 | 0.47 | 0 | 0 | [17 empty] | 0 | 0 | 0 |  |  |  |  | 112 | 70 |  |  |  |  | 0 |  | 1225845739 | 2 | 1 | 2 | 0 | 0 | 0 | 1093.39 | 0 | 1093.39 | 0 |  | 0 | 3 | 0 |  | 0 | 1 | 0 |  |  | 0 | 0 | 0 |  |  | 0
18 | 1 |  |  | 11,1 | 1.1-1-8035 | Состав уплотнительный на органической основе с минеральным наполнителем для герметизации кабельных вводов, муфт, зазоров, резьбовых соединений газовых и водопроводных труб | кг | -0.72 | -0.72 | -0.72 |  |  |  | -481.5 | -481.5 | 0 | 0 | 0 | 0 | 0 | 0 | 0 | 0 | 0 |  | 50732134 | 78.58 | 78.58 | 0 | 0 | 0 | 0 | 0 | 0 | 0 | 78.58 | 78.58 | 0 | 0 | 0 | 0 | 0 | 0 | 0 | 0 | 0 | 1 | 1 |  |  | 1 | 1 | 1 | 8.51 |  |  |  |  | 3 | 2 | ТСН-2001.1 Доп. 67, Р. 1, о. 1, поз. 8035 |  |  | 320 | 0 | 1.1-1-8035 | 1 | 40 | 0 | 1 | 1 | 1 | 1 | 1 | 1 |  | 0 | 0 |  |  |  | 30 | 0 | 0 | [5 empty] | 0 | Поправка: Гл.4.Прил.2.2.п.2.2.3_04.00.01.01.001 Наименование: При выполнении работ в охранной зоне воздушных линий электропередачи, в местах прохода коммуникаций электроснабжения в действующих электроустановках, вблизи конструкций и предметов, находящихся под напряжением (в случаях, когда полное снятие напряжения по производственным условиям невозможно), если это связано с ограничением действий рабочих специальными требованиями техники безопасности Поправка: Гл.6.Прил.2.2.п.2.2.2_06.00.01.02.001 Наименование: При производстве ремонтно-строительных работ в закрытых сооружениях и помещениях (коллекторах, резервуарах, бункерах, камерах и т.п.), верхняя отметка которых находится ниже 3 м от поверхности земли | 0 | -481.5 | 668.72 | 0 | 0 | 0 | 0 | 0 | 0 | 0 | 0 | 0 | [13 empty] | 112 | 70 | 1.047 | 1 |  |  |  | 1009 | кг | кг | 1 | [6 empty] | 50001982 | 40 | Монтаж оборудования | 0 |  | 2 | 320 | ТСН-2001.4-8. 8-84...8-94 | ТСН-2001.4-8-5 |  | Поправка: Гл.4.Прил.2.2.п.2.2.3_04.00.01.01.001 Поправка: Гл.6.Прил.2.2.п.2.2.2_06.00.01.02.001 |  | 0 | 78.58 | 78.58 | 0 | 0 | 0 | 0 | 0 | [18 empty] | 0 | 0 | 0 |  |  |  |  | 112 | 70 |  |  |  |  | 0 |  | -856971013 | 2 | 1 | 2 | 0 | 0 | 0 | -481.5 | 0 | -481.5 | 0 |  | 0 | 3 | 0 |  | 0 | 1 | 0 |  |  | 0 | 0 | 0 |  |  | 0
18 | 1 |  |  | 11,2 | 1.1-1-7994 | Шнур асбестовый, общего назначения, типа ШАОН, диаметр от 3 до 5 мм | т | -6e-05 | -6e-05 | -6e-05 |  |  |  | -23.4 | -23.4 | 0 | 0 | 0 | 0 | 0 | 0 | 0 | 0 | 0 |  | 50732134 | 19003 | 19003 | 0 | 0 | 0 | 0 | 0 | 0 | 0 | 19003 | 19003 | 0 | 0 | 0 | 0 | 0 | 0 | 0 | 0 | 0 | 1 | 1 |  |  | 1 | 1 | 1 | 20.53 |  |  |  |  | 3 | 2 | ТСН-2001.1 Доп. 70, Р. 1, о. 1, поз. 7994 |  |  | 320 | 0 | 1.1-1-7994 | 1 | 40 | 0 | 1 | 1 | 1 | 1 | 1 | 1 |  | 0 | 0 |  |  |  | 30 | 0 | 0 | [5 empty] | 0 | Поправка: Гл.4.Прил.2.2.п.2.2.3_04.00.01.01.001 Наименование: При выполнении работ в охранной зоне воздушных линий электропередачи, в местах прохода коммуникаций электроснабжения в действующих электроустановках, вблизи конструкций и предметов, находящихся под напряжением (в случаях, когда полное снятие напряжения по производственным условиям невозможно), если это связано с ограничением действий рабочих специальными требованиями техники безопасности Поправка: Гл.6.Прил.2.2.п.2.2.2_06.00.01.02.001 Наименование: При производстве ремонтно-строительных работ в закрытых сооружениях и помещениях (коллекторах, резервуарах, бункерах, камерах и т.п.), верхняя отметка которых находится ниже 3 м от поверхности земли | 0 | -23.4 | 390131.59 | 0 | 0 | 0 | 0 | 0 | 0 | 0 | 0 | 0 | [13 empty] | 112 | 70 | 1.047 | 1 |  |  |  | 1009 | т | т | 1000 | [6 empty] | 50001982 | 40 | Монтаж оборудования | 0 |  | 2 | 320 | ТСН-2001.4-8. 8-84...8-94 | ТСН-2001.4-8-5 |  | Поправка: Гл.4.Прил.2.2.п.2.2.3_04.00.01.01.001 Поправка: Гл.6.Прил.2.2.п.2.2.2_06.00.01.02.001 |  | 0 | 19003 | 19003 | 0 | 0 | 0 | 0 | 0 | [18 empty] | 0 | 0 | 0 |  |  |  |  | 112 | 70 |  |  |  |  | 0 |  | -173646786 | 2 | 1 | 2 | 0 | 0 | 0 | -23.4 | 0 | -23.4 | 0 |  | 0 | 3 | 0 |  | 0 | 1 | 0 |  |  | 0 | 0 | 0 |  |  | 0
17 | 1 |  |  | 12 | 1.3-2-141 | Смесь сухая, цементная, гидроизоляционная, проникающая, механизированного и ручного нанесения, насыпная плотность 1170 кг/м3, плотность раствора 1700 кг/м3, для гидроизоляции сборных и монолитных бетонных и железобетонных элементов конструкций, защиты от агрессивных сред, затягивания трещин раскрытием до 0,4 мм, повышения марки бетона по водонепроницаемости не менее чем на 3 ступени, марки по морозостойкости не менее чем на 100 циклов, допускается применение в хозяйственно-питьевом водоснабжении | кг | 4 | 0 | 4 |  |  |  | 1430.29 | 1430.29 | 0 | 0 | 0 | 0 | 0 | 0 | 0 | 0 | 0 |  | 50732134 | 54.26 | 54.26 | 0 | 0 | 0 | 0 | 0 | 0 | 0 | 54.26 | 54.26 | 0 | 0 | 0 | 0 | 0 | 0 | 0 | 0 | 0 | 1 | 1 |  |  | 1 | 1 | 1 | 6.59 |  |  |  |  | 3 | 1 | ТСН-2001.1 Доп. 70, Р. 3, о. 2, поз. 141 |  |  | 1617 | 0 | 1.3-2-141 | 1 | 200 | 0 | 1 | 1 | 1 | 1 | 1 | 1 |  | 0 | 0 |  |  |  | 30 | 0 | 0 | [5 empty] | 0 |  | 0 | 1430.29 | 357.57 | 0 | 0 | 0 | 0 | 0 | 0 | 0 | 0 | 0 | [13 empty] | 0 | 0 | 1 | 1 |  |  |  | 1009 | кг | кг | 1 | [6 empty] | 50003279 | 200 | Материалы строительные | 0 |  | 1 | 1617 | ТСН-2001.1 Материалы строительные | ТСН-2001.1-1 |  |  |  | 0 | 54.26 | 54.26 | 0 | 0 | 0 | 0 | 0 | 0 | [17 empty] | 0 | 0 | 0 |  |  |  |  | 0 | 0 |  |  |  |  | 0 |  | 1023277687 | 2 | 1 | 2 | 0 | 0 | 0 | 1430.29 | 1430.29 | 0 | 0 |  | 0 | 3 | 0 |  | 0 | 1 | 0 |  |  | 0 | 0 | 0 |  |  | 0
17 | 1 |  |  | 13 | 1.3-2-142 | Смесь сухая, цементная, гидроизоляционная, механизированного и ручного нанесения, насыпная плотность 1260 кг/м3, прочность на сжатие не менее 25 МПа, прочность на растяжение не менее 6,2 МПа, прочность сцепления с бетоном не менее 2 МПа, W14, F400, для гидроизоляции трещин, швов, стыков, вводов коммуникаций в статически нагруженных сборных и монолитных бетонных и железобетонных конструкциях, допускается применение в хозяйственно-питьевом водоснабжении | кг | 4 | 0 | 4 |  |  |  | 1023.26 | 1023.26 | 0 | 0 | 0 | 0 | 0 | 0 | 0 | 0 | 0 |  | 50732134 | 56.1 | 56.1 | 0 | 0 | 0 | 0 | 0 | 0 | 0 | 56.1 | 56.1 | 0 | 0 | 0 | 0 | 0 | 0 | 0 | 0 | 0 | 1 | 1 |  |  | 1 | 1 | 1 | 4.56 |  |  |  |  | 3 | 1 | ТСН-2001.1 Доп. 70, Р. 3, о. 2, поз. 142 |  |  | 1617 | 0 | 1.3-2-142 | 1 | 200 | 0 | 1 | 1 | 1 | 1 | 1 | 1 |  | 0 | 0 |  |  |  | 30 | 0 | 0 | [5 empty] | 0 |  | 0 | 1023.26 | 255.82 | 0 | 0 | 0 | 0 | 0 | 0 | 0 | 0 | 0 | [13 empty] | 0 | 0 | 1 | 1 |  |  |  | 1009 | кг | кг | 1 | [6 empty] | 50003279 | 200 | Материалы строительные | 0 |  | 1 | 1617 | ТСН-2001.1 Материалы строительные | ТСН-2001.1-1 |  |  |  | 0 | 56.1 | 56.1 | 0 | 0 | 0 | 0 | 0 | 0 | [17 empty] | 0 | 0 | 0 |  |  |  |  | 0 | 0 |  |  |  |  | 0 |  | 1798772706 | 2 | 1 | 2 | 0 | 0 | 0 | 1023.26 | 1023.26 | 0 | 0 |  | 0 | 3 | 0 |  | 0 | 1 | 0 |  |  | 0 | 0 | 0 |  |  | 0
17 | 1 |  |  | 14 | 1.1-1-2859 | Шнур водорасширяющийся из бентонитовой глины с каучуком, увеличение объема до 400%, сечение 28х16 мм, для герметизации и гидроизоляции швов бетонных конструкций | м | 6 | 0 | 6 |  |  |  | 6890.75 | 6890.75 | 0 | 0 | 0 | 0 | 0 | 0 | 0 | 0 | 0 |  | 50732134 | 192.05 | 192.05 | 0 | 0 | 0 | 0 | 0 | 0 | 0 | 192.05 | 192.05 | 0 | 0 | 0 | 0 | 0 | 0 | 0 | 0 | 0 | 1 | 1 |  |  | 1 | 1 | 1 | 5.98 |  |  |  |  | 3 | 1 | ТСН-2001.1 Доп. 46, Р. 1, о. 1, поз. 2859 |  |  | 1617 | 0 | 1.1-1-2859 | 1 | 200 | 0 | 1 | 1 | 1 | 1 | 1 | 1 |  | 0 | 0 |  |  |  | 30 | 0 | 0 | [5 empty] | 0 |  | 0 | 6890.75 | 1148.46 | 0 | 0 | 0 | 0 | 0 | 0 | 0 | 0 | 0 | [13 empty] | 0 | 0 | 1 | 1 |  |  |  | 1003 | м | м | 1 | [6 empty] | 50003279 | 200 | Материалы строительные | 0 |  | 1 | 1617 | ТСН-2001.1 Материалы строительные | ТСН-2001.1-1 |  |  |  | 0 | 192.05 | 192.05 | 0 | 0 | 0 | 0 | 0 | 0 | [17 empty] | 0 | 0 | 0 |  |  |  |  | 0 | 0 |  |  |  |  | 0 |  | -1112906905 | 2 | 1 | 2 | 0 | 0 | 0 | 6890.75 | 6890.75 | 0 | 0 |  | 0 | 3 | 0 |  | 0 | 1 | 0 |  |  | 0 | 0 | 0 |  |  | 0
17 | 1 |  |  | 15 | 3.8-2-5 | Гидроизоляция стен, фундаментов боковая оклеечная по выравненной поверхности бутовой кладки, кирпичу и бетону в 2 слоя (выход в землю) | 100 м2 изолируемой поверхности | 0.01 | 0 | 0.01 |  |  |  | 276.55 | 16.97 | 14.22 | 3.05 | 245.36 | 0 | 0.64679 | 0 | 0 | 213.46 | 100.6 |  | 50732134 | 1124.57 | 237.53 | 118.5492 | 9.1608 | 768.4908 | 0 | 61.776 | 0 | 0 | 909.53 | 237.53 | 89.81 | 6.94 | 582.19 | 0 | 46.8 | 0 | 0 | 87 | 41 | 1.047 | 1.068 |  |  | 1 | 30.48 | 11.47 | 6.68 |  |  |  |  | 0 | 1 | ТСН-2001.3 Доп. 71, Сб. 8, т. 2, поз. 5 |  |  | 65 | 0 | 3.8-2-5 | 1 | 30 | 0 | 30.48 | 1 | 1 | 1 | 1 | 1 |  | 87 | 41 |  |  |  | 30 | 0 | 0 | [5 empty] | 0 | Поправка: Гл.4.Прил.2.2.п.2.2.3_04.00.01.01.001 Наименование: При выполнении работ в охранной зоне воздушных линий электропередачи, в местах прохода коммуникаций электроснабжения в действующих электроустановках, вблизи конструкций и предметов, находящихся под напряжением (в случаях, когда полное снятие напряжения по производственным условиям невозможно), если это связано с ограничением действий рабочих специальными требованиями техники безопасности Поправка: Гл.6.Прил.2.2.п.2.2.2_06.00.01.02.001 Наименование: При производстве ремонтно-строительных работ в закрытых сооружениях и помещениях (коллекторах, резервуарах, бункерах, камерах и т.п.), верхняя отметка которых находится ниже 3 м от поверхности земли | 0 | 276.55 | 1694.58 | 1423.66 | 292.3 | 24524.51 | 0 | 64.6795 | 0 | 0 | 213.4632 | 100.5976 |  |  |  | )*1)*1 | )*1,2)*1,1 | )*1,2)*1,1 | )*1,2)*1,1 |  | )*1,2)*1,1 | )*1,2)*1,1 |  |  |  | 105 | 77 | 1.047 | 1.068 |  |  |  | 1005 | 100 м2 изолируемой поверхности | 100 м2 изолируемой поверхности | 100 | [6 empty] | 50001673 | 30 | Строительные работы | 0 |  | 1 | 65 | ТСН-2001.3-8. 8-2-2,3,5...7 | ТСН-2001.3-8-2 |  | Поправка: Гл.4.Прил.2.2.п.2.2.3_04.00.01.01.001 Поправка: Гл.6.Прил.2.2.п.2.2.2_06.00.01.02.001 |  | 0 | 909.53 | 237.53 | 89.81 | 6.94 | 582.19 | 46.8 | 0 | 0 | [17 empty] | 0 | 0 | 0 |  |  |  |  | 105 | 77 |  |  |  |  | 0 |  | 1948623234 | 2 | 1 | 2 | 0 | 4.88 | 0 | 595.49 | 595.49 | 0 | 0 |  | 0 | 3 | 0 |  | 0 | 1 | 0 |  |  | 0 | 0 | 0 |  |  | 0
17 | 1 |  |  | 16 | 3.8-2-3 | Оклеечная горизонтальная гидроизоляция стен, фундаментов в 2 слоя | 100 м2 изолируемой поверхности | 0.01 | 0 | 0.01 |  |  |  | 127.73 | 16.97 | 15.97 | 3.66 | 94.79 | 0 | 0.27779 | 0 | 0 | 82.47 | 38.86 |  | 50732134 | 666.398 | 237.53 | 132.2376 | 11.6556 | 296.6304 | 0 | 26.532 | 0 | 0 | 562.43 | 237.53 | 100.18 | 8.83 | 224.72 | 0 | 20.1 | 0 | 0 | 87 | 41 | 1.047 | 1.068 |  |  | 1 | 30.48 | 11.57 | 6.68 |  |  |  |  | 0 | 1 | ТСН-2001.3 Доп. 70, Сб. 8, т. 2, поз. 3 |  |  | 65 | 0 | 3.8-2-3 | 1 | 30 | 0 | 30.48 | 1 | 1 | 1 | 1 | 1 |  | 87 | 41 |  |  |  | 30 | 0 | 0 | [5 empty] | 0 | Поправка: Гл.4.Прил.2.2.п.2.2.3_04.00.01.01.001 Наименование: При выполнении работ в охранной зоне воздушных линий электропередачи, в местах прохода коммуникаций электроснабжения в действующих электроустановках, вблизи конструкций и предметов, находящихся под напряжением (в случаях, когда полное снятие напряжения по производственным условиям невозможно), если это связано с ограничением действий рабочих специальными требованиями техники безопасности Поправка: Гл.6.Прил.2.2.п.2.2.2_06.00.01.02.001 Наименование: При производстве ремонтно-строительных работ в закрытых сооружениях и помещениях (коллекторах, резервуарах, бункерах, камерах и т.п.), верхняя отметка которых находится ниже 3 м от поверхности земли | 0 | 127.73 | 1694.58 | 1601.87 | 371.86 | 9466.17 | 0 | 27.779 | 0 | 0 | 82.4673 | 38.8639 |  |  |  | )*1)*1 | )*1,2)*1,1 | )*1,2)*1,1 | )*1,2)*1,1 |  | )*1,2)*1,1 | )*1,2)*1,1 |  |  |  | 105 | 77 | 1.047 | 1.068 |  |  |  | 1005 | 100 м2 изолируемой поверхности | 100 м2 изолируемой поверхности | 100 | [6 empty] | 50001673 | 30 | Строительные работы | 0 |  | 1 | 65 | ТСН-2001.3-8. 8-2-2,3,5...7 | ТСН-2001.3-8-2 |  | Поправка: Гл.4.Прил.2.2.п.2.2.3_04.00.01.01.001 Поправка: Гл.6.Прил.2.2.п.2.2.2_06.00.01.02.001 |  | 0 | 562.43 | 237.53 | 100.18 | 8.83 | 224.72 | 20.1 | 0 | 0 | [17 empty] | 0 | 0 | 0 |  |  |  |  | 105 | 77 |  |  |  |  | 0 |  | -34401803 | 2 | 1 | 2 | 0 | 5.86 | 0 | 254.92 | 254.92 | 0 | 0 |  | 0 | 3 | 0 |  | 0 | 1 | 0 |  |  | 0 | 0 | 0 |  |  | 0
17 | 1 |  |  | 17 | 1.3-2-5 | Раствор цементный, марка М100 | м3 | 0.125 | 0 | 0.125 |  |  |  | 541.34 | 541.34 | 0 | 0 | 0 | 0 | 0 | 0 | 0 | 0 | 0 |  | 50732134 | 451.14 | 451.14 | 0 | 0 | 0 | 0 | 0 | 0 | 0 | 451.14 | 451.14 | 0 | 0 | 0 | 0 | 0 | 0 | 0 | 0 | 0 | 1 | 1 |  |  | 1 | 1 | 1 | 9.6 |  |  |  |  | 3 | 1 | ТСН-2001.1 Доп. 67, Р. 3, о. 2, поз. 5 |  |  | 1617 | 0 | 1.3-2-5 | 1 | 200 | 0 | 1 | 1 | 1 | 1 | 1 | 1 |  | 0 | 0 |  |  |  | 30 | 0 | 0 | [5 empty] | 0 |  | 0 | 541.34 | 4330.94 | 0 | 0 | 0 | 0 | 0 | 0 | 0 | 0 | 0 | [13 empty] | 0 | 0 | 1 | 1 |  |  |  | 1007 | м3 | м3 | 1 | [6 empty] | 50003279 | 200 | Материалы строительные | 0 |  | 1 | 1617 | ТСН-2001.1 Материалы строительные | ТСН-2001.1-1 |  |  |  | 0 | 451.14 | 451.14 | 0 | 0 | 0 | 0 | 0 | 0 | [17 empty] | 0 | 0 | 0 |  |  |  |  | 0 | 0 |  |  |  |  | 0 |  | 1443303829 | 2 | 1 | 2 | 0 | 0 | 0 | 541.34 | 541.34 | 0 | 0 |  | 0 | 3 | 0 |  | 0 | 1 | 0 |  |  | 0 | 0 | 0 |  |  | 0
17 | 1 |  |  | 18 | 1.1-1-1314 | Материал рулонный, кровельный, битумно-полимерный, водостойкий, на основе стеклоткани, СБС-модифицированный, наплавляемый, с крупнозернистой посыпкой с верхней стороны, с мелкозернистой посыпкой и пленкой с нижней стороны, типа ТКП 5,5, теплостойкость не ниже +100°С, гибкость до -25°С, разрывная сила в продольном/поперечном направлении не менее 800/600 Н, для устройства однослойного кровельного ковра с механическим креплением, для верхнего слоя кровельного ковра | м2 | 5 | 0 | 5 |  |  |  | 1544.66 | 1544.66 | 0 | 0 | 0 | 0 | 0 | 0 | 0 | 0 | 0 |  | 50732134 | 31.3 | 31.3 | 0 | 0 | 0 | 0 | 0 | 0 | 0 | 31.3 | 31.3 | 0 | 0 | 0 | 0 | 0 | 0 | 0 | 0 | 0 | 1 | 1 |  |  | 1 | 1 | 1 | 9.87 |  |  |  |  | 3 | 1 | ТСН-2001.1 Доп. 67, Р. 1, о. 1, поз. 1314 |  |  | 1617 | 0 | 1.1-1-1314 | 1 | 200 | 0 | 1 | 1 | 1 | 1 | 1 | 1 |  | 0 | 0 |  |  |  | 30 | 0 | 0 | [5 empty] | 0 |  | 0 | 1544.66 | 308.93 | 0 | 0 | 0 | 0 | 0 | 0 | 0 | 0 | 0 | [13 empty] | 0 | 0 | 1 | 1 |  |  |  | 1005 | м2 | м2 | 1 | [6 empty] | 50003279 | 200 | Материалы строительные | 0 |  | 1 | 1617 | ТСН-2001.1 Материалы строительные | ТСН-2001.1-1 |  |  |  | 0 | 31.3 | 31.3 | 0 | 0 | 0 | 0 | 0 | 0 | [17 empty] | 0 | 0 | 0 |  |  |  |  | 0 | 0 |  |  |  |  | 0 |  | 135112036 | 2 | 1 | 2 | 0 | 0 | 0 | 1544.66 | 1544.66 | 0 | 0 |  | 0 | 3 | 0 |  | 0 | 1 | 0 |  |  | 0 | 0 | 0 |  |  | 0
17 | 1 |  |  | 19 | 1.1-1-613 | Мастика битумно-масляная клеящая, гидроизоляционная, герметизирующая, морозостойкая, горячего применения, диапазон температур применения от -25 до +40°С, для изоляции кабелей, защиты конструкций от блуждающих токов, заливки соединительных, осветительных и концевых муфт, защиты от коррозии подземных металлических коммуникаций | т | 0.01 | 0 | 0.01 |  |  |  | 338.35 | 338.35 | 0 | 0 | 0 | 0 | 0 | 0 | 0 | 0 | 0 |  | 50732134 | 11626.84 | 11626.84 | 0 | 0 | 0 | 0 | 0 | 0 | 0 | 11626.84 | 11626.84 | 0 | 0 | 0 | 0 | 0 | 0 | 0 | 0 | 0 | 1 | 1 |  |  | 1 | 1 | 1 | 2.91 |  |  |  |  | 3 | 1 | ТСН-2001.1 Доп. 70, Р. 1, о. 1, поз. 613 |  |  | 1617 | 0 | 1.1-1-613 | 1 | 200 | 0 | 1 | 1 | 1 | 1 | 1 | 1 |  | 0 | 0 |  |  |  | 30 | 0 | 0 | [5 empty] | 0 |  | 0 | 338.35 | 33834.1 | 0 | 0 | 0 | 0 | 0 | 0 | 0 | 0 | 0 | [13 empty] | 0 | 0 | 1 | 1 |  |  |  | 1009 | т | т | 1000 | [6 empty] | 50003279 | 200 | Материалы строительные | 0 |  | 1 | 1617 | ТСН-2001.1 Материалы строительные | ТСН-2001.1-1 |  |  |  | 0 | 11626.84 | 11626.84 | 0 | 0 | 0 | 0 | 0 | 0 | [17 empty] | 0 | 0 | 0 |  |  |  |  | 0 | 0 |  |  |  |  | 0 |  | -2111180550 | 2 | 1 | 2 | 0 | 0 | 0 | 338.35 | 338.35 | 0 | 0 |  | 0 | 3 | 0 |  | 0 | 1 | 0 |  |  | 0 | 0 | 0 |  |  | 0
17 | 1 |  |  | 20 | 6.69-24-7 | Сверление сквозных отверстий в железобетонных потолках электроперфоратором, диаметр отверстия до 20 мм, глубина сверления 100 мм (установка переходной металлоконструкции ПК3 и ПК 26) | 100 отверстий | 0.12 | 0 | 0.12 |  |  |  | 499.87 | 0 | 9.45 | 0 | 490.42 | 0 | 1.4395 | 0 | 0 | 367.82 | 201.07 |  | 50732134 | 136.9104 | 0 | 8.8176 | 0 | 128.0928 | 0 | 11.4576 | 0 | 0 | 103.72 | 0 | 6.68 | 0 | 97.04 | 0 | 8.68 | 0 | 0 | 75 | 41 | 1.047 | 1.002 |  |  | 1 | 30.48 | 8.51 | 1 |  |  |  |  | 0 | 1 | ТСН-2001.6 Доп. 68, Сб. 69, т. 24, поз. 7 |  |  | 682 | 0 | 6.69-24-7 | 1 | 60 | 0 | 30.48 | 1 | 1 | 1 | 1 | 1 |  | 75 | 41 |  |  |  | 30 | 0 | 0 | [5 empty] | 0 | Поправка: Гл.4.Прил.2.2.п.2.2.3_04.00.01.01.001 Наименование: При выполнении работ в охранной зоне воздушных линий электропередачи, в местах прохода коммуникаций электроснабжения в действующих электроустановках, вблизи конструкций и предметов, находящихся под напряжением (в случаях, когда полное снятие напряжения по производственным условиям невозможно), если это связано с ограничением действий рабочих специальными требованиями техники безопасности Поправка: Гл.6.Прил.2.2.п.2.2.2_06.00.01.02.001 Наименование: При производстве ремонтно-строительных работ в закрытых сооружениях и помещениях (коллекторах, резервуарах, бункерах, камерах и т.п.), верхняя отметка которых находится ниже 3 м от поверхности земли | 0 | 499.87 | 0 | 78.55 | 0 | 4087.67 | 0 | 11.9961 | 0 | 0 | 367.815 | 201.0722 |  |  |  | )*1)*1 | )*1,2)*1,1 | )*1,2)*1,1 | )*1,2)*1,1 |  | )*1,2)*1,1 | )*1,2)*1,1 |  |  |  | 91 | 70 | 1.047 | 1.002 |  |  |  | 1013 | 100 отверстий | 100 отверстий | 1 | [6 empty] | 50002344 | 60 | Ремонтно-строительные работы | 0 |  | 1 | 682 | ТСН-2001.6-69. 69-1...69-49 | ТСН-2001.6-69-1 |  | Поправка: Гл.4.Прил.2.2.п.2.2.3_04.00.01.01.001 Поправка: Гл.6.Прил.2.2.п.2.2.2_06.00.01.02.001 |  | 0 | 103.72 | 0 | 6.68 | 0 | 97.04 | 8.68 | 0 | 0 | [17 empty] | 0 | 0 | 0 |  |  |  |  | 91 | 70 |  |  |  |  | 0 |  | 194393992 | 2 | 1 | 2 | 0 | 0 | 0 | 1068.76 | 1068.76 | 0 | 0 |  | 0 | 3 | 0 |  | 0 | 1 | 0 |  |  | 0 | 0 | 0 |  |  | 0
18 | 1 |  |  | 20,1 | 1.7-3-2 | Сверло с алмазным покрытием, диаметр 20 мм | шт. | 1.2 | 10 | 10 |  |  |  | 809.49 | 809.49 | 0 | 0 | 0 | 0 | 0 | 0 | 0 | 0 | 0 |  | 50732134 | 378.22 | 378.22 | 0 | 0 | 0 | 0 | 0 | 0 | 0 | 378.22 | 378.22 | 0 | 0 | 0 | 0 | 0 | 0 | 0 | 0 | 0 | 1 | 1.002 |  |  | 1 | 1 | 1 | 1.78 |  |  |  |  | 3 | 1 | ТСН-2001.1. Доп. 1-42. Р. 7, о. 3, поз. 2 |  |  | 682 | 0 | 1.7-3-2 | 1 | 60 | 0 | 1 | 1 | 1 | 1 | 1 | 1 |  | 0 | 0 |  |  |  | 30 | 0 | 0 | [5 empty] | 0 | Поправка: Гл.4.Прил.2.2.п.2.2.3_04.00.01.01.001 Наименование: При выполнении работ в охранной зоне воздушных линий электропередачи, в местах прохода коммуникаций электроснабжения в действующих электроустановках, вблизи конструкций и предметов, находящихся под напряжением (в случаях, когда полное снятие напряжения по производственным условиям невозможно), если это связано с ограничением действий рабочих специальными требованиями техники безопасности Поправка: Гл.6.Прил.2.2.п.2.2.2_06.00.01.02.001 Наименование: При производстве ремонтно-строительных работ в закрытых сооружениях и помещениях (коллекторах, резервуарах, бункерах, камерах и т.п.), верхняя отметка которых находится ниже 3 м от поверхности земли | 0 | 809.49 | 674.58 | 0 | 0 | 0 | 0 | 0 | 0 | 0 | 0 | 0 | [13 empty] | 91 | 70 | 1.047 | 1.002 |  |  |  | 1010 | шт. | шт. | 1 | [6 empty] | 50002344 | 60 | Ремонтно-строительные работы | 0 |  | 1 | 682 | ТСН-2001.6-69. 69-1...69-49 | ТСН-2001.6-69-1 |  | Поправка: Гл.4.Прил.2.2.п.2.2.3_04.00.01.01.001 Поправка: Гл.6.Прил.2.2.п.2.2.2_06.00.01.02.001 |  | 0 | 378.22 | 378.22 | 0 | 0 | 0 | 0 | 0 | [18 empty] | 0 | 0 | 0 |  |  |  |  | 91 | 70 |  |  |  |  | 0 |  | -1215804856 | 2 | 1 | 2 | 0 | 0 | 0 | 809.49 | 809.49 | 0 | 0 |  | 0 | 3 | 0 |  | 0 | 1 | 0 |  |  | 0 | 0 | 0 |  |  | 0
17 | 1 |  |  | 21 | 3.9-72-2 | Установка распорных анкеров в готовые отверстия | 100 шт. | 0.12 | 0 | 0.12 |  |  |  | 1022.98 | 0 | 0.68 | 0.3 | 1022.3 | 0 | 2.3072 | 0 | 0 | 736.06 | 521.37 |  | 50732134 | 257.5188 | 0 | 0.396 | 0.0792 | 257.1228 | 0 | 17.688 | 0 | 0 | 195.09 | 0 | 0.3 | 0.06 | 194.79 | 0 | 13.4 | 0 | 0 | 72 | 51 | 1.087 | 1 |  |  | 1 | 30.48 | 13.5 | 1 |  |  |  |  | 0 | 1 | ТСН-2001.3. Доп. 1-42. Сб. 9, т. 72, поз. 2 |  |  | 80 | 0 | 3.9-72-2 | 1 | 30 | 0 | 30.48 | 1 | 1 | 1 | 1 | 1 |  | 72 | 51 |  |  |  | 30 | 0 | 0 | [5 empty] | 0 | Поправка: Гл.4.Прил.2.2.п.2.2.3_04.00.01.01.001 Наименование: При выполнении работ в охранной зоне воздушных линий электропередачи, в местах прохода коммуникаций электроснабжения в действующих электроустановках, вблизи конструкций и предметов, находящихся под напряжением (в случаях, когда полное снятие напряжения по производственным условиям невозможно), если это связано с ограничением действий рабочих специальными требованиями техники безопасности Поправка: Гл.6.Прил.2.2.п.2.2.2_06.00.01.02.001 Наименование: При производстве ремонтно-строительных работ в закрытых сооружениях и помещениях (коллекторах, резервуарах, бункерах, камерах и т.п.), верхняя отметка которых находится ниже 3 м от поверхности земли | 0 | 1022.98 | 0 | 5.81 | 2.74 | 8518.86 | 0 | 19.2269 | 0 | 0 | 736.056 | 521.373 |  |  |  | )*1)*1 | )*1,2)*1,1 | )*1,2)*1,1 | )*1,2)*1,1 |  | )*1,2)*1,1 | )*1,2)*1,1 |  |  |  | 87 | 105 | 1.087 | 1 |  |  |  | 1010 | 100 шт. | 100 шт. | 100 | [6 empty] | 50001688 | 30 | Строительные работы | 0 |  | 1 | 80 | ТСН-2001.3-9. 9-1...9-72 | ТСН-2001.3-9-1 |  | Поправка: Гл.4.Прил.2.2.п.2.2.3_04.00.01.01.001 Поправка: Гл.6.Прил.2.2.п.2.2.2_06.00.01.02.001 |  | 0 | 195.09 | 0 | 0.3 | 0.06 | 194.79 | 13.4 | 0 | 0 | [17 empty] | 0 | 0 | 0 |  |  |  |  | 87 | 105 |  |  |  |  | 0 |  | -1302224066 | 2 | 1 | 2 | 0 | 0.48 | 0 | 2280.89 | 2280.89 | 0 | 0 |  | 0 | 3 | 0 |  | 0 | 1 | 0 |  |  | 0 | 0 | 0 |  |  | 0
51 | 1 | 5 | 31 |  | Новый подраздел | Строительные работы | 0 | [6 empty] | 44215.04 | 21590.31 | 2768.85 | 1493.52 | 19855.88 | 0 | 52.2326 | 0 | 0 | 15028.14 | 8248.01 |  |  | 44215.04 | 21590.31 | 2768.85 | 1493.52 | 19855.88 | 0 | 52.2326 | 0 | 0 | 15028.14 | 8248.01 |  |  | 0 | 0 | 0 | 69880.83 | 69292.34 | 588.49 | 0 | 21590.31 | 21590.31 | 0 | 21590.31 | 0 | 0 | 0 | 0 | 0 | [19 empty] | 0 | 0 | 0 | 69880.83 | 69292.34 | 588.49 | 0 | 21590.31 | 21590.31 | 0 | 21590.31 | 0 | 0 | 0 | 0 | 0 | [114 empty] | 0
50 | 0 | 0 | 1 | 201 | 44215.04 | ПЗ | Прямые затраты |  |  | 201 | 1 | 3 |  | 2 | [7 empty] | 44215.04 | 1 | 44215.04
50 | 0 | 0 | 1 | 202 | 21590.31 | СтМатОб | Стоимость материальных ресурсов (всего) |  |  | 202 | 2 | 3 |  | 2 | [7 empty] | 21590.31 | 1 | 21590.31
50 | 0 | 0 | 1 | 222 | 0 | СтМатОбЗак | Стоимость материалов и оборудования заказчика |  |  | 222 | 3 | 3 |  | 2 | [7 empty] | 0 | 1 | 0
50 | 0 | 0 | 1 | 225 | 21590.31 | СтМатОбПод | Стоимость материалов и оборудования подрядчика |  |  | 225 | 4 | 3 |  | 2 | [7 empty] | 21590.31 | 1 | 21590.31
50 | 0 | 0 | 1 | 226 | 21590.31 | СтМат | Стоимость материалов (всего) |  |  | 226 | 5 | 3 |  | 2 | [7 empty] | 21590.31 | 1 | 21590.31
50 | 0 | 0 | 1 | 227 | 0 | СтМатЗак | Стоимость материалов заказчика |  |  | 227 | 6 | 3 |  | 2 | [7 empty] | 0 | 1 | 0
50 | 0 | 0 | 1 | 228 | 21590.31 | СтМатПод | Стоимость материалов подрядчика |  |  | 228 | 7 | 3 |  | 2 | [7 empty] | 21590.31 | 1 | 21590.31
50 | 0 | 0 | 1 | 216 | 0 | Оборуд | Стоимость оборудования (всего) |  |  | 216 | 8 | 3 |  | 2 | [7 empty] | 0 | 1 | 0
50 | 0 | 0 | 1 | 223 | 0 | ОборудЗак | Стоимость оборудования заказчика |  |  | 223 | 9 | 3 |  | 2 | [7 empty] | 0 | 1 | 0
50 | 0 | 0 | 1 | 229 | 0 | ОборудПод | Стоимость оборудования подрядчика |  |  | 229 | 10 | 3 |  | 2 | [7 empty] | 0 | 1 | 0
50 | 0 | 0 | 1 | 203 | 2768.85 | ЭММ | Эксплуатация машин |  |  | 203 | 11 | 3 |  | 2 | [7 empty] | 2768.85 | 1 | 2768.85
50 | 0 | 0 | 1 | 231 | 0 | ЭММсНРиСП | Эксплуатация машин по ТСН-2001.16 |  |  | 231 | 12 | 3 |  | 2 | [7 empty] | 0 | 1 | 0
50 | 0 | 0 | 1 | 204 | 1493.52 | ЗПМ | ЗП машинистов |  |  | 204 | 13 | 3 |  | 2 | [7 empty] | 1493.52 | 1 | 1493.52
50 | 0 | 0 | 1 | 205 | 19855.88 | ОЗП | Основная ЗП рабочих |  |  | 205 | 14 | 3 |  | 2 | [7 empty] | 19855.88 | 1 | 19855.88
50 | 0 | 0 | 1 | 232 | 0 | ОЗПсНРиСП | Основная ЗП рабочих по ТСН-2001.16 |  |  | 232 | 15 | 3 |  | 2 | [7 empty] | 0 | 1 | 0
50 | 0 | 0 | 1 | 214 | 69292.34 | Строит | Строительные работы с НР и СП |  |  | 214 | 16 | 3 |  | 2 | [7 empty] | 69292.34 | 1 | 69292.34
50 | 0 | 0 | 1 | 215 | 588.49 | Монтаж | Монтажные работы с НР и СП |  |  | 215 | 17 | 3 |  | 2 | [7 empty] | 588.49 | 1 | 588.49
50 | 0 | 0 | 1 | 217 | 0 | Прочие | Прочие работы с НР и СП |  |  | 217 | 18 | 3 |  | 2 | [7 empty] | 0 | 1 | 0
50 | 0 | 0 | 1 | 230 | 0 | ПрочиеЗатр | Прочие затраты по ТСН-2001.16 |  |  | 230 | 19 | 3 |  | 2 | [7 empty] | 0 | 1 | 0
50 | 0 | 0 | 1 | 206 | 0 | ВозврМат | Возврат материалов |  |  | 206 | 20 | 3 |  | 2 | [7 empty] | 0 | 1 | 0
50 | 0 | 0 | 1 | 207 | 52.2326 | ТрудСтр | Трудозатраты строителей |  |  | 207 | 21 | 3 |  | -1 | [7 empty] | 52.2326 | 1 | 52.2326
50 | 0 | 0 | 1 | 208 | 0 | ТрудМаш | Трудозатраты машинистов |  |  | 208 | 22 | 3 |  | -1 | [7 empty] | 0 | 1 | 0
50 | 0 | 0 | 1 | 209 | 0 | ТранспМат | Транспорт материалов |  |  | 209 | 23 | 3 |  | 2 | [7 empty] | 0 | 1 | 0
50 | 0 | 0 | 1 | 233 | 0 | Перевозка | Перевозка грузов |  |  | 233 | 24 | 3 |  | 2 | [7 empty] | 0 | 1 | 0
50 | 0 | 0 | 1 | 210 | 15028.14 | НР | Накладные расходы |  |  | 210 | 25 | 3 |  | 2 | [7 empty] | 15028.14 | 1 | 15028.14
50 | 0 | 0 | 1 | 211 | 8248.01 | СмПриб | Сметная прибыль |  |  | 211 | 26 | 3 |  | 2 | [7 empty] | 8248.01 | 1 | 8248.01
50 | 0 | 0 | 1 | 224 | 69880.83 | Всего | Всего с НР и СП |  |  | 224 | 27 | 3 |  | 2 | [7 empty] | 69880.83 | 1 | 69880.83
5 | 1 |  | 111 |  | Новый подраздел | Монтажные работы |  | 0 |  | 0 | [7 empty] | 0 |  |  | 0 | [53 empty] | 0 | [11 empty] | 0
52 | 1 | 5 | 92 | 0 | Новый подраздел | Монтажные работы | [7 empty] | 515634.36 | 361282.89 | 1096.5 | 8.23 | 153254.97 | 0 | 389.9171 | 0 | 0 | 135218.81 | 62865.28 | 0 | 0 | 515634.36 | 361282.89 | 1096.5 | 8.23 | 153254.97 | 0 | 389.9171 | 0 | 0 | 135218.81 | 62865.28 | 0 | 0 | 0 | 0 | 0 | 1445544.35 | 311288.92 | 1134255.43 | 0 | 361282.89 | 361282.89 | 0 | 361282.89 | 0 | 0 | 241730.98 | 490081.75 | 0 | 0 | 0 | 0 | 0 | 0 | 0 | 0 | 0 | 0 | 0 | 0 | 0 | 0 | 0 | 0 | 0 | 0 | 0 | 0 | 0 | 0 | 0 | 1445544.35 | 311288.92 | 1134255.43 | 0 | 361282.89 | 361282.89 | 0 | 361282.89 | 0 | 0 | 241730.98 | 490081.75 | 0 | 0 | 0 | 0 | 0 | 0 | 0 | 0 | 0 | 0 | 0 | 0 | 0 | 0 | 0 | 0 | 0 | 0 | 0 | 0 | 0 | 0 | 0 | 0 | 0 | 0 | 0 | 0 | 0 | 0 | 0 | 0 | 0 | 0 | 0 | 0 | 0 | 0 | 0 | 0 | 0 | 0 | 0 | 0 | 0 | 0 | 0 | 0 | 0 | 0 | 0 | 0 | 0 | 0 | 0 | 0 | 0 | 0 | 0 | 0 | 0 | 0 | 0 | 0 | 0 | 0 | 0 | 0 | 0 | 0 | 0 | 0 | 0 | 0 | 0 | 0 | 0 | 0 | 0 | 0 | 0 | 0 | 0 | 0 | 0 | 0 | 0 | 0 | 0 | 0 | 0 | 0 | 0 | 0 | 0 | 0 | 0 | 0 | 0 | 0 | 0 | 0 | 0 | 0 | 0 | 0 | 0 | 0 | 0 | 0 | 0 | 0 | 0 | 0 | 0 | 0
17 | 1 |  |  | 22 | 16.1-4811-4 | Прокладка оптического кабеля ОКСТ в канализации, число волокон 16 (ПК 222 - ПК 56) | 1 КМ | 1 | 0 | 1 |  |  |  | 126088.05 | 126088.05 | 0 | 0 | 0 | 0 | 0 | 0 | 0 | 0 | 0 |  | 50732134 | 34735 | 34735 | 6060 | 0 | 8071.2 | 0 | 0 | 0 | 0 | 46511 | 34735 | 5050 | 0 | 6726 | 0 | 0 | 0 | 0 | 0 | 0 | 1 | 1 |  |  | 1 | 26.06 | 17.12 | 3.63 |  |  |  |  | 0 | 2 | ТСН-2001.16. Доп. 1-42. Сб. 1, т. 4811, поз. 4 |  |  | 1114 | 0 | 16.1-4811-4 | 1 | 160 | 0 | 26.06 | 1 | 1 | 1 | 1 | 1 |  | 0 | 0 |  |  |  | 30 | 0 | 0 | [5 empty] | 0 | Поправка: Гл.4.Прил.2.2.п.2.2.3_04.00.01.01.001 Наименование: При выполнении работ в охранной зоне воздушных линий электропередачи, в местах прохода коммуникаций электроснабжения в действующих электроустановках, вблизи конструкций и предметов, находящихся под напряжением (в случаях, когда полное снятие напряжения по производственным условиям невозможно), если это связано с ограничением действий рабочих специальными требованиями техники безопасности | 0 | 126088.05 | 126088.05 | 103747.2 | 0 | 210335.47 | 0 | 0 | 0 | 0 | 0 | 0 |  |  |  | )*1 | )*1,2 | )*1,2 | )*1,2 |  | )*1,2 | )*1,2 |  |  |  | 0 | 0 | 1 | 1 |  |  |  | 1013 | 1 КМ | 1 КМ | 1 | [6 empty] | 50002776 | 160 | Укрупненные показатели стоимости строительства | 0 |  | 1 | 1114 | ТСН-2001.16-1. Укрупненные показатели стоимости строительства (доп. 17, 24) | ТСН-2001.16-0-1 |  | Поправка: Гл.4.Прил.2.2.п.2.2.3_04.00.01.01.001 |  | 0 | 46511 | 34735 | 5050 | 0 | 6726 | 0 | 0 | 0 | [17 empty] | 0 | 0 | 0 |  |  |  |  | 0 | 0 |  |  |  |  | 1 |  | -2047963929 | 2 | 1 | 2 | 3 | 0 | 0 | 440170.72 | 0 | 440170.72 | 0 |  | 0 | 3 | 0 |  | 0 | 1 | 0 | 103747.2 | 210335.47 | 0 | 0 | 0 |  |  | 0
17 | 1 |  |  |  | Цена поставщика | Кабель ОГЦ-16А-7кН | м | 1020 | 0 | 1020 |  |  |  | 51930.65 | 51930.65 | 0 | 0 | 0 | 0 | 0 | 0 | 0 | 0 | 0 |  | -1 | 5.32 | 5.32 | 0 | 0 | 0 | 0 | 0 | 0 | 0 | 5.32 | 5.32 | 0 | 0 | 0 | 0 | 0 | 0 | 0 | 0 | 0 | 1 | 1 |  |  | 1 | 1 | 1 | 9.57 |  |  |  |  | 3 | 2 |  |  |  | 1618 | 0 |  | 0 | 201 | 0 | 1 | 1 | 1 | 1 | 1 | 1 |  | 0 | 0 |  |  |  | 30 | 0 | 0 | [5 empty] | 0 |  | 0 | 51930.65 | 50.91 | 0 | 0 | 0 | 0 | 0 | 0 | 0 | 0 | 0 | [13 empty] | 0 | 0 | 1 | 1 |  |  |  | 1003 | м | м | 1 | [6 empty] | 50003280 | 201 | Материалы монтажные | 0 |  | 2 | 1618 | ТСН-2001.1 Материалы монтажные | ТСН-2001.1-2 |  |  |  | 1024 | 5.22 | 5.32 | 0 | 0 | 0 | 0 | 0 | 0 | 5 |  |  | 0 | 18 |  | 50 | [10 empty] | 0 | 0 | 0 |  |  |  |  | 0 | 0 |  | [50 / 9,57] + 2% Заг.скл |  |  | 0 |  | 67693699 | 2 | 3 | 5 | 0 | 0 | 0 | 51930.65 | 0 | 51930.65 | 0 |  | 1 | 1 | 0 |  | 0 | 1 | 0 |  |  | 0 | 0 | 0 | 0 | 2 | 0
17 | 1 |  |  | 23 | 16.1-4811-4 | Прокладка оптического кабеля ОКСТ в канализации, число волокон 16 (ПК 222 - ПК 117) | 1 КМ | 1.19 | 0 | 1.19 |  |  |  | 150044.78 | 150044.78 | 0 | 0 | 0 | 0 | 0 | 0 | 0 | 0 | 0 |  | 50732134 | 34735 | 34735 | 6060 | 0 | 8071.2 | 0 | 0 | 0 | 0 | 46511 | 34735 | 5050 | 0 | 6726 | 0 | 0 | 0 | 0 | 0 | 0 | 1 | 1 |  |  | 1 | 26.06 | 17.12 | 3.63 |  |  |  |  | 0 | 2 | ТСН-2001.16. Доп. 1-42. Сб. 1, т. 4811, поз. 4 |  |  | 1114 | 0 | 16.1-4811-4 | 1 | 160 | 0 | 26.06 | 1 | 1 | 1 | 1 | 1 |  | 0 | 0 |  |  |  | 30 | 0 | 0 | [5 empty] | 0 | Поправка: Гл.4.Прил.2.2.п.2.2.3_04.00.01.01.001 Наименование: При выполнении работ в охранной зоне воздушных линий электропередачи, в местах прохода коммуникаций электроснабжения в действующих электроустановках, вблизи конструкций и предметов, находящихся под напряжением (в случаях, когда полное снятие напряжения по производственным условиям невозможно), если это связано с ограничением действий рабочих специальными требованиями техники безопасности | 0 | 150044.78 | 126088.05 | 103747.2 | 0 | 210335.47 | 0 | 0 | 0 | 0 | 0 | 0 |  |  |  | )*1 | )*1,2 | )*1,2 | )*1,2 |  | )*1,2 | )*1,2 |  |  |  | 0 | 0 | 1 | 1 |  |  |  | 1013 | 1 КМ | 1 КМ | 1 | [6 empty] | 50002776 | 160 | Укрупненные показатели стоимости строительства | 0 |  | 1 | 1114 | ТСН-2001.16-1. Укрупненные показатели стоимости строительства (доп. 17, 24) | ТСН-2001.16-0-1 |  | Поправка: Гл.4.Прил.2.2.п.2.2.3_04.00.01.01.001 |  | 0 | 46511 | 34735 | 5050 | 0 | 6726 | 0 | 0 | 0 | [17 empty] | 0 | 0 | 0 |  |  |  |  | 0 | 0 |  |  |  |  | 1 |  | 228497399 | 2 | 1 | 2 | 3 | 0 | 0 | 523803.21 | 0 | 523803.21 | 0 |  | 0 | 3 | 0 |  | 0 | 1 | 0 | 123459.17 | 250299.26 | 0 | 0 | 0 |  |  | 0
17 | 1 |  |  |  | Цена поставщика | Кабель ОГЦ-16А-7кН | м | 1213.8 | 0 | 1213.8 |  |  |  | 61797.51 | 61797.51 | 0 | 0 | 0 | 0 | 0 | 0 | 0 | 0 | 0 |  | -1 | 5.32 | 5.32 | 0 | 0 | 0 | 0 | 0 | 0 | 0 | 5.32 | 5.32 | 0 | 0 | 0 | 0 | 0 | 0 | 0 | 0 | 0 | 1 | 1 |  |  | 1 | 1 | 1 | 9.57 |  |  |  |  | 3 | 2 |  |  |  | 1618 | 0 |  | 0 | 201 | 0 | 1 | 1 | 1 | 1 | 1 | 1 |  | 0 | 0 |  |  |  | 30 | 0 | 0 | [5 empty] | 0 |  | 0 | 61797.51 | 50.91 | 0 | 0 | 0 | 0 | 0 | 0 | 0 | 0 | 0 | [13 empty] | 0 | 0 | 1 | 1 |  |  |  | 1003 | м | м | 1 | [6 empty] | 50003280 | 201 | Материалы монтажные | 0 |  | 2 | 1618 | ТСН-2001.1 Материалы монтажные | ТСН-2001.1-2 |  |  |  | 1024 | 5.22 | 5.32 | 0 | 0 | 0 | 0 | 0 | 0 | 5 |  |  | 0 | 18 |  | 50 | [10 empty] | 0 | 0 | 0 |  |  |  |  | 0 | 0 |  | [50 / 9,57] + 2% Заг.скл |  |  | 0 |  | 67693699 | 2 | 3 | 5 | 0 | 0 | 0 | 61797.51 | 0 | 61797.51 | 0 |  | 1 | 1 | 0 |  | 0 | 1 | 0 |  |  | 0 | 0 | 0 | 0 | 2 | 0
17 | 1 |  |  | 24 | 16.1-4811-4 | Прокладка оптического кабеля ОКСТ в канализации, число волокон 16 (по зданию 11 уч.) | 1 КМ | 0.14 | 0 | 0.14 |  |  |  | 17652.33 | 17652.33 | 0 | 0 | 0 | 0 | 0 | 0 | 0 | 0 | 0 |  | 50732134 | 34735 | 34735 | 6060 | 0 | 8071.2 | 0 | 0 | 0 | 0 | 46511 | 34735 | 5050 | 0 | 6726 | 0 | 0 | 0 | 0 | 0 | 0 | 1 | 1 |  |  | 1 | 26.06 | 17.12 | 3.63 |  |  |  |  | 0 | 2 | ТСН-2001.16. Доп. 1-42. Сб. 1, т. 4811, поз. 4 |  |  | 1114 | 0 | 16.1-4811-4 | 1 | 160 | 0 | 26.06 | 1 | 1 | 1 | 1 | 1 |  | 0 | 0 |  |  |  | 30 | 0 | 0 | [5 empty] | 0 | Поправка: Гл.4.Прил.2.2.п.2.2.3_04.00.01.01.001 Наименование: При выполнении работ в охранной зоне воздушных линий электропередачи, в местах прохода коммуникаций электроснабжения в действующих электроустановках, вблизи конструкций и предметов, находящихся под напряжением (в случаях, когда полное снятие напряжения по производственным условиям невозможно), если это связано с ограничением действий рабочих специальными требованиями техники безопасности | 0 | 17652.33 | 126088.05 | 103747.2 | 0 | 210335.47 | 0 | 0 | 0 | 0 | 0 | 0 |  |  |  | )*1 | )*1,2 | )*1,2 | )*1,2 |  | )*1,2 | )*1,2 |  |  |  | 0 | 0 | 1 | 1 |  |  |  | 1013 | 1 КМ | 1 КМ | 1 | [6 empty] | 50002776 | 160 | Укрупненные показатели стоимости строительства | 0 |  | 1 | 1114 | ТСН-2001.16-1. Укрупненные показатели стоимости строительства (доп. 17, 24) | ТСН-2001.16-0-1 |  | Поправка: Гл.4.Прил.2.2.п.2.2.3_04.00.01.01.001 |  | 0 | 46511 | 34735 | 5050 | 0 | 6726 | 0 | 0 | 0 | [17 empty] | 0 | 0 | 0 |  |  |  |  | 0 | 0 |  |  |  |  | 1 |  | -1025331771 | 2 | 1 | 2 | 3 | 0 | 0 | 61623.96 | 0 | 61623.96 | 0 |  | 0 | 3 | 0 |  | 0 | 1 | 0 | 14524.61 | 29447.02 | 0 | 0 | 0 |  |  | 0
17 | 1 |  |  |  | Цена поставщика | Кабель ОГЦ-16А-7кН | м | 142.8 | 0 | 142.8 |  |  |  | 7270.33 | 7270.33 | 0 | 0 | 0 | 0 | 0 | 0 | 0 | 0 | 0 |  | -1 | 5.32 | 5.32 | 0 | 0 | 0 | 0 | 0 | 0 | 0 | 5.32 | 5.32 | 0 | 0 | 0 | 0 | 0 | 0 | 0 | 0 | 0 | 1 | 1 |  |  | 1 | 1 | 1 | 9.57 |  |  |  |  | 3 | 2 |  |  |  | 1618 | 0 |  | 0 | 201 | 0 | 1 | 1 | 1 | 1 | 1 | 1 |  | 0 | 0 |  |  |  | 30 | 0 | 0 | [5 empty] | 0 |  | 0 | 7270.33 | 50.91 | 0 | 0 | 0 | 0 | 0 | 0 | 0 | 0 | 0 | [13 empty] | 0 | 0 | 1 | 1 |  |  |  | 1003 | м | м | 1 | [6 empty] | 50003280 | 201 | Материалы монтажные | 0 |  | 2 | 1618 | ТСН-2001.1 Материалы монтажные | ТСН-2001.1-2 |  |  |  | 1024 | 5.22 | 5.32 | 0 | 0 | 0 | 0 | 0 | 0 | 5 |  |  | 0 | 18 |  | 50 | [10 empty] | 0 | 0 | 0 |  |  |  |  | 0 | 0 |  | [50 / 9,57] + 2% Заг.скл |  |  | 0 |  | 67693699 | 2 | 3 | 5 | 0 | 0 | 0 | 7270.33 | 0 | 7270.33 | 0 |  | 1 | 1 | 0 |  | 0 | 1 | 0 |  |  | 0 | 0 | 0 | 0 | 2 | 0
17 | 1 |  |  | 25 | 4.10-181-1 | Монтаж оптического кросса с учетом измерений в процессе монтажа на волоконно-оптических кабелях ГТС с числом волокон 32 | 1 кросс | 4 | 0 | 4 |  |  |  | 42241.73 | 343.42 | 1118.81 | 1.83 | 40779.5 | 0 | 68.2812 | 0 | 0 | 37517.14 | 16719.6 |  | 50732134 | 350.408 | 5.69 | 31.2444 | 0.0132 | 313.4736 | 0 | 15.9984 | 0 | 0 | 266.84 | 5.69 | 23.67 | 0.01 | 237.48 | 0 | 12.12 | 0 | 0 | 92 | 41 | 1.067 | 1.081 |  |  | 1 | 30.48 | 8.39 | 13.96 |  |  |  |  | 0 | 2 | ТСН-2001.4 Доп. 69, Сб. 10, т. 181, поз. 1 |  |  | 1823 | 0 | 4.10-181-1 | 1 | 40 | 0 | 30.48 | 1 | 1 | 1 | 1 | 1 |  | 92 | 41 |  |  |  | 30 | 0 | 0 | [5 empty] | 0 | Поправка: Гл.4.Прил.2.2.п.2.2.3_04.00.01.01.001 Наименование: При выполнении работ в охранной зоне воздушных линий электропередачи, в местах прохода коммуникаций электроснабжения в действующих электроустановках, вблизи конструкций и предметов, находящихся под напряжением (в случаях, когда полное снятие напряжения по производственным условиям невозможно), если это связано с ограничением действий рабочих специальными требованиями техники безопасности Поправка: Гл.6.Прил.2.2.п.2.2.2_06.00.01.02.001 Наименование: При производстве ремонтно-строительных работ в закрытых сооружениях и помещениях (коллекторах, резервуарах, бункерах, камерах и т.п.), верхняя отметка которых находится ниже 3 м от поверхности земли | 0 | 42241.73 | 85.85 | 279.72 | 0.3 | 10194.95 | 0 | 17.0703 | 0 | 0 | 37517.14 | 16719.595 |  |  |  | )*1)*1 | )*1,2)*1,1 | )*1,2)*1,1 | )*1,2)*1,1 |  | )*1,2)*1,1 | )*1,2)*1,1 |  |  |  | 112 | 70 | 1.067 | 1.081 |  |  |  | 30517203 | 1 кросс | 1 кросс | 1 | [6 empty] | 50003486 | 40 | Монтаж оборудования | 0 |  | 2 | 1823 | ТСН-2001.4-10. 10-180-1...10-181-3 (доп. 42) | ТСН-2001.4-10-25 |  | Поправка: Гл.4.Прил.2.2.п.2.2.3_04.00.01.01.001 Поправка: Гл.6.Прил.2.2.п.2.2.2_06.00.01.02.001 |  | 0 | 266.84 | 5.69 | 23.67 | 0.01 | 237.48 | 12.12 | 0 | 0 | [17 empty] | 0 | 0 | 0 |  |  |  |  | 112 | 70 |  |  |  |  | 0 |  | -1185999152 | 2 | 1 | 2 | 0 | 2.93 | 0 | 96481.4 | 0 | 96481.4 | 0 |  | 0 | 3 | 0 |  | 0 | 1 | 0 |  |  | 0 | 0 | 0 |  |  | 0
17 | 1 |  |  | 26 | 4.10-181-3 | Добавлять (уменьшать) при изменении на каждые 4 волокна волоконно-оптического кабеля ГТС (или зонового) при монтаже оптического кросса (к нормам и расценкам 4.10-181-1 и 4.10-181-2) ( 16 волокон) | 1 кросс | -4 | 0 | -4 |  |  |  | -4758.56 | -42.51 | -139.78 | 0 | -4576.27 | 0 | -7.6619 | 0 | 0 | -4210.17 | -1876.27 |  | 50732134 | 39.7652 | 0.68 | 3.9072 | 0 | 35.178 | 0 | 1.7952 | 0 | 0 | 30.29 | 0.68 | 2.96 | 0 | 26.65 | 0 | 1.36 | 0 | 0 | 92 | 41 | 1.067 | 1.081 |  |  | 1 | 30.48 | 8.38 | 14.46 |  |  |  |  | 0 | 2 | ТСН-2001.4 Доп. 68, Сб. 10, т. 181, поз. 3 |  |  | 1823 | 0 | 4.10-181-3 | 1 | 40 | 0 | 30.48 | 1 | 1 | 1 | 1 | 1 |  | 92 | 41 |  |  |  | 30 | 0 | 0 | [5 empty] | 0 | Поправка: Гл.4.Прил.2.2.п.2.2.3_04.00.01.01.001 Наименование: При выполнении работ в охранной зоне воздушных линий электропередачи, в местах прохода коммуникаций электроснабжения в действующих электроустановках, вблизи конструкций и предметов, находящихся под напряжением (в случаях, когда полное снятие напряжения по производственным условиям невозможно), если это связано с ограничением действий рабочих специальными требованиями техники безопасности Поправка: Гл.6.Прил.2.2.п.2.2.2_06.00.01.02.001 Наименование: При производстве ремонтно-строительных работ в закрытых сооружениях и помещениях (коллекторах, резервуарах, бункерах, камерах и т.п.), верхняя отметка которых находится ниже 3 м от поверхности земли | 0 | -4758.56 | 10.7 | 34.94 | 0 | 1143.91 | 0 | 1.9155 | 0 | 0 | -4210.1684 | -1876.2707 |  |  |  | )*1)*1 | )*1,2)*1,1 | )*1,2)*1,1 | )*1,2)*1,1 |  | )*1,2)*1,1 | )*1,2)*1,1 |  |  |  | 112 | 70 | 1.067 | 1.081 |  |  |  | 30517203 | 1 кросс | 1 кросс | 1 | [6 empty] | 50003486 | 40 | Монтаж оборудования | 0 |  | 2 | 1823 | ТСН-2001.4-10. 10-180-1...10-181-3 (доп. 42) | ТСН-2001.4-10-25 |  | Поправка: Гл.4.Прил.2.2.п.2.2.3_04.00.01.01.001 Поправка: Гл.6.Прил.2.2.п.2.2.2_06.00.01.02.001 |  | 0 | 30.29 | 0.68 | 2.96 | 0 | 26.65 | 1.36 | 0 | 0 | [17 empty] | 0 | 0 | 0 |  |  |  |  | 112 | 70 |  |  |  |  | 0 |  | 1658231697 | 2 | 1 | 2 | 0 | 0 | 0 | -10845 | 0 | -10845 | 0 |  | 0 | 3 | 0 |  | 0 | 1 | 0 |  |  | 0 | 0 | 0 |  |  | 0
17 | 1 |  |  | 27 | Цена поставщика | Кросс оптический настенный НКРУ-A16/32-LC-MM50 (укомплектованный) | шт. | 4 | 0 | 4 |  |  |  | 13464.22 | 13464.22 | 0 | 0 | 0 | 0 | 0 | 0 | 0 | 0 | 0 |  | 50732134 | 351.73 | 351.73 | 0 | 0 | 0 | 0 | 0 | 0 | 0 | 351.73 | 351.73 | 0 | 0 | 0 | 0 | 0 | 0 | 0 | 0 | 0 | 1 | 1 |  |  | 1 | 1 | 1 | 9.57 |  |  |  |  | 3 | 2 |  |  |  | 1618 | 0 |  | 0 | 201 | 0 | 1 | 1 | 1 | 1 | 1 | 1 |  | 0 | 0 |  |  |  | 30 | 0 | 0 | [5 empty] | 0 |  | 0 | 13464.22 | 3366.06 | 0 | 0 | 0 | 0 | 0 | 0 | 0 | 0 | 0 | [13 empty] | 0 | 0 | 1 | 1 |  |  |  | 1010 | шт. | шт. | 1 | [6 empty] | 50003280 | 201 | Материалы монтажные | 0 |  | 2 | 1618 | ТСН-2001.1 Материалы монтажные | ТСН-2001.1-2 |  |  |  | 0 | 344.83 | 351.73 | 0 | 0 | 0 | 0 | 0 | 0 | 5 |  |  | 1 | 18 |  | 3960 | [10 empty] | 0 | 0 | 0 |  |  |  |  | 0 | 0 |  | [3 960 / 1,2 / 9,57] + 2% Заг.скл |  |  | 0 |  | -963774932 | 2 | 3 | 5 | 0 | 0 | 0 | 13464.22 | 0 | 13464.22 | 0 |  | 1 | 1 | 0 |  | 0 | 1 | 0 |  |  | 0 | 0 | 0 | 0 | 2 | 0
17 | 1 |  |  | 28 | 4.8-292-1 | Монтаж кабельной стойки-кронштейна в коммуникационных коллекторах (Переходная металлоконструкция ПК 3) | 1 Т | 0.02457 | 0 | 0.02457 |  |  |  | 1703.37 | 49.4 | 117.47 | 6.4 | 1536.5 | 0 | 3.472 | 0 | 0 | 1413.58 | 660.7 |  | 50732134 | 2581.2452 | 258.89 | 399.3132 | 8.1708 | 1923.042 | 0 | 132.4356 | 0 | 0 | 2018.25 | 258.89 | 302.51 | 6.19 | 1456.85 | 0 | 100.33 | 0 | 0 | 92 | 43 | 1.067 | 1.081 |  |  | 1 | 30.48 | 11.22 | 7.18 |  |  |  |  | 0 | 2 | ТСН-2001.4 Доп. 68, Сб. 8, т. 292, поз. 1 |  |  | 1608 | 0 | 4.8-292-1 | 1 | 40 | 0 | 30.48 | 1 | 1 | 1 | 1 | 1 |  | 92 | 43 |  |  |  | 30 | 0 | 0 | [5 empty] | 0 | Поправка: Гл.4.Прил.2.2.п.2.2.3_04.00.01.01.001 Наименование: При выполнении работ в охранной зоне воздушных линий электропередачи, в местах прохода коммуникаций электроснабжения в действующих электроустановках, вблизи конструкций и предметов, находящихся под напряжением (в случаях, когда полное снятие напряжения по производственным условиям невозможно), если это связано с ограничением действий рабочих специальными требованиями техники безопасности Поправка: Гл.6.Прил.2.2.п.2.2.2_06.00.01.02.001 Наименование: При производстве ремонтно-строительных работ в закрытых сооружениях и помещениях (коллекторах, резервуарах, бункерах, камерах и т.п.), верхняя отметка которых находится ниже 3 м от поверхности земли | 0 | 1703.37 | 2009.39 | 4780.51 | 265.79 | 62541.61 | 0 | 141.3088 | 0 | 0 | 1413.58 | 660.695 |  |  |  | )*1)*1 | )*1,2)*1,1 | )*1,2)*1,1 | )*1,2)*1,1 |  | )*1,2)*1,1 | )*1,2)*1,1 |  |  |  | 112 | 70 | 1.067 | 1.081 |  |  |  | 1013 | 1 Т | 1 Т | 1 | [6 empty] | 50003270 | 40 | Монтаж оборудования | 0 |  | 2 | 1608 | ТСН-2001.4-8. 8-291...8-292 (доп. 24) | ТСН-2001.4-8-29 |  | Поправка: Гл.4.Прил.2.2.п.2.2.3_04.00.01.01.001 Поправка: Гл.6.Прил.2.2.п.2.2.2_06.00.01.02.001 |  | 0 | 2018.25 | 258.89 | 302.51 | 6.19 | 1456.85 | 100.33 | 0 | 0 | [17 empty] | 0 | 0 | 2 |  |  |  |  | 112 | 70 |  |  |  |  | 0 |  | 32682651 | 2 | 1 | 2 | 0 | 10.24 | 0 | 3787.89 | 0 | 3787.89 | 0 |  | 0 | 3 | 0 |  | 0 | 1 | 0 |  |  | 0 | 0 | 0 |  |  | 0
17 | 1 |  |  | 29 | 1.21-5-1358 | Профиль П-образный стальной, оцинкованный, для монтажа несущих конструкций, подвесных систем, вентиляционных коробов, консолей при прокладке кабельных трасс, сечение 48х29х1,5 мм, длина 1000 мм | шт. | 6 | 0 | 6 |  |  |  | 2389.91 | 2389.91 | 0 | 0 | 0 | 0 | 0 | 0 | 0 | 0 | 0 |  | 50732134 | 126.05 | 126.05 | 0 | 0 | 0 | 0 | 0 | 0 | 0 | 126.05 | 126.05 | 0 | 0 | 0 | 0 | 0 | 0 | 0 | 0 | 0 | 1 | 1 |  |  | 1 | 1 | 1 | 3.16 |  |  |  |  | 3 | 2 | ТСН-2001.1 Доп. 51, Р. 21, о. 5, поз. 1358 |  |  | 1618 | 0 | 1.21-5-1358 | 1 | 201 | 0 | 1 | 1 | 1 | 1 | 1 | 1 |  | 0 | 0 |  |  |  | 30 | 0 | 0 | [5 empty] | 0 |  | 0 | 2389.91 | 398.32 | 0 | 0 | 0 | 0 | 0 | 0 | 0 | 0 | 0 | [13 empty] | 0 | 0 | 1 | 1 |  |  |  | 1010 | шт. | шт. | 1 | [6 empty] | 50003280 | 201 | Материалы монтажные | 0 |  | 2 | 1618 | ТСН-2001.1 Материалы монтажные | ТСН-2001.1-2 |  |  |  | 0 | 126.05 | 126.05 | 0 | 0 | 0 | 0 | 0 | 0 | [17 empty] | 0 | 0 | 0 |  |  |  |  | 0 | 0 |  |  |  |  | 0 |  | -908349585 | 2 | 1 | 2 | 0 | 0 | 0 | 2389.91 | 0 | 2389.91 | 0 |  | 0 | 3 | 0 |  | 0 | 1 | 0 |  |  | 0 | 0 | 0 |  |  | 0
17 | 1 |  |  | 30 | 1.21-5-1403 | Консоль (кронштейн) одиночная стальная, оцинкованная, для крепления к стене при монтаже трассы кабельных лотков максимальной шириной 200 мм, подвесных элементов и конструкций, С-образный профиль сечением 41х21х2,5 мм, длина 250 мм | шт. | 6 | 0 | 6 |  |  |  | 3379.12 | 3379.12 | 0 | 0 | 0 | 0 | 0 | 0 | 0 | 0 | 0 |  | 50732134 | 127.13 | 127.13 | 0 | 0 | 0 | 0 | 0 | 0 | 0 | 127.13 | 127.13 | 0 | 0 | 0 | 0 | 0 | 0 | 0 | 0 | 0 | 1 | 1 |  |  | 1 | 1 | 1 | 4.43 |  |  |  |  | 3 | 2 | ТСН-2001.1 Доп. 70, Р. 21, о. 5, поз. 1403 |  |  | 1618 | 0 | 1.21-5-1403 | 1 | 201 | 0 | 1 | 1 | 1 | 1 | 1 | 1 |  | 0 | 0 |  |  |  | 30 | 0 | 0 | [5 empty] | 0 |  | 0 | 3379.12 | 563.19 | 0 | 0 | 0 | 0 | 0 | 0 | 0 | 0 | 0 | [13 empty] | 0 | 0 | 1 | 1 |  |  |  | 1010 | шт. | шт. | 1 | [6 empty] | 50003280 | 201 | Материалы монтажные | 0 |  | 2 | 1618 | ТСН-2001.1 Материалы монтажные | ТСН-2001.1-2 |  |  |  | 0 | 127.13 | 127.13 | 0 | 0 | 0 | 0 | 0 | 0 | [17 empty] | 0 | 0 | 0 |  |  |  |  | 0 | 0 |  |  |  |  | 0 |  | 1944675879 | 2 | 1 | 2 | 0 | 0 | 0 | 3379.12 | 0 | 3379.12 | 0 |  | 0 | 3 | 0 |  | 0 | 1 | 0 |  |  | 0 | 0 | 0 |  |  | 0
17 | 1 |  |  | 31 | 3.13-31-1 | Нанесение покрытия вспучивающегося огнезащитного на электрические кабели, проложенные в коллекторах, вручную (Кабель ВОЛС) | 1 м2 покрытия | 77.5517 | 0 | 77.5517 |  |  |  | 115515.24 | 0 | 0 | 0 | 115515.24 | 0 | 325.8258 | 0 | 0 | 100498.26 | 47361.25 |  | 50732134 | 46.6752 | 0 | 0 | 0 | 46.6752 | 0 | 4.0128 | 0 | 0 | 35.36 | 0 | 0 | 0 | 35.36 | 0 | 3.04 | 0 | 0 | 87 | 41 | 1.047 | 1 |  |  | 1 | 30.48 | 1 | 1 |  |  |  |  | 0 | 1 | ТСН-2001.3 Доп. 53, Сб. 13, т. 31, поз. 1 |  |  | 99 | 0 | 3.13-31-1 | 1 | 30 | 0 | 30.48 | 1 | 1 | 1 | 1 | 1 |  | 87 | 41 |  |  |  | 30 | 0 | 0 | [5 empty] | 0 | Поправка: Гл.4.Прил.2.2.п.2.2.3_04.00.01.01.001 Наименование: При выполнении работ в охранной зоне воздушных линий электропередачи, в местах прохода коммуникаций электроснабжения в действующих электроустановках, вблизи конструкций и предметов, находящихся под напряжением (в случаях, когда полное снятие напряжения по производственным условиям невозможно), если это связано с ограничением действий рабочих специальными требованиями техники безопасности Поправка: Гл.6.Прил.2.2.п.2.2.2_06.00.01.02.001 Наименование: При производстве ремонтно-строительных работ в закрытых сооружениях и помещениях (коллекторах, резервуарах, бункерах, камерах и т.п.), верхняя отметка которых находится ниже 3 м от поверхности земли | 0 | 115515.24 | 0 | 0 | 0 | 1489.56 | 0 | 4.2014 | 0 | 0 | 100498.2588 | 47361.2484 |  |  |  | )*1)*1 | )*1,2)*1,1 | )*1,2)*1,1 | )*1,2)*1,1 |  | )*1,2)*1,1 | )*1,2)*1,1 |  |  |  | 105 | 77 | 1.047 | 1 |  |  |  | 1013 | 1 м2 покрытия | 1 м2 покрытия | 1 | [6 empty] | 50001761 | 30 | Строительные работы | 0 |  | 1 | 99 | ТСН-2001.3-13. 13-17-6, 13-17-7, 13-18...13-38 | ТСН-2001.3-13-3 |  | Поправка: Гл.4.Прил.2.2.п.2.2.3_04.00.01.01.001 Поправка: Гл.6.Прил.2.2.п.2.2.2_06.00.01.02.001 |  | 0 | 35.36 | 0 | 0 | 0 | 35.36 | 3.04 | 0 | 0 | [17 empty] | 0 | 0 | 0 |  |  |  |  | 105 | 77 |  |  |  |  | 0 |  | 568266253 | 2 | 1 | 2 | 0 | 0 | 0 | 263374.75 | 263374.75 | 0 | 0 |  | 0 | 3 | 0 |  | 0 | 1 | 0 |  |  | 0 | 0 | 0 |  |  | 0
17 | 1 |  |  | 32 | 1.1-1-1970 | Состав (паста) огнезащитный, вспучивающийся, на основе водной полимерной дисперсии и целевых наполнителей, механизированного и ручного нанесения, для внутренних работ, плотность покрытия от 1,1 до 1,5 г/см3, сухой остаток от 66 до 76%, степень расширения не менее 2000%, для защиты кабелей в оболочке из полиэтилена, ПВХ, резины (прим. ОГРАКС-В1 - 1,5 кг/м2) | т | 0.1163 | 0 | 0.1163 |  |  |  | 47914.17 | 47914.17 | 0 | 0 | 0 | 0 | 0 | 0 | 0 | 0 | 0 |  | 50732134 | 201954.73 | 201954.73 | 0 | 0 | 0 | 0 | 0 | 0 | 0 | 201954.73 | 201954.73 | 0 | 0 | 0 | 0 | 0 | 0 | 0 | 0 | 0 | 1 | 1 |  |  | 1 | 1 | 1 | 2.04 |  |  |  |  | 3 | 1 | ТСН-2001.1 Доп. 66, Р. 1, о. 1, поз. 1970 |  |  | 1617 | 0 | 1.1-1-1970 | 1 | 200 | 0 | 1 | 1 | 1 | 1 | 1 | 1 |  | 0 | 0 |  |  |  | 30 | 0 | 0 | [5 empty] | 0 |  | 0 | 47914.17 | 411987.65 | 0 | 0 | 0 | 0 | 0 | 0 | 0 | 0 | 0 | [13 empty] | 0 | 0 | 1 | 1 |  |  |  | 1009 | т | т | 1000 | [6 empty] | 50003279 | 200 | Материалы строительные | 0 |  | 1 | 1617 | ТСН-2001.1 Материалы строительные | ТСН-2001.1-1 |  |  |  | 0 | 201954.73 | 201954.73 | 0 | 0 | 0 | 0 | 0 | 0 | [17 empty] | 0 | 0 | 0 |  |  |  |  | 0 | 0 |  |  |  |  | 0 |  | -1191876389 | 2 | 1 | 2 | 0 | 0 | 0 | 47914.17 | 47914.17 | 0 | 0 |  | 0 | 3 | 0 |  | 0 | 1 | 0 |  |  | 0 | 0 | 0 |  |  | 0
51 | 1 | 5 | 92 |  | Новый подраздел | Монтажные работы | 0 | [6 empty] | 515634.36 | 361282.89 | 1096.5 | 8.23 | 153254.97 | 0 | 389.9171 | 0 | 0 | 135218.81 | 62865.28 |  |  | 515634.36 | 361282.89 | 1096.5 | 8.23 | 153254.97 | 0 | 389.9171 | 0 | 0 | 135218.81 | 62865.28 |  |  | 0 | 0 | 0 | 1445544.35 | 311288.92 | 1134255.43 | 0 | 361282.89 | 361282.89 | 0 | 361282.89 | 0 | 0 | 241730.98 | 490081.75 | 0 | [19 empty] | 0 | 0 | 0 | 1445544.35 | 311288.92 | 1134255.43 | 0 | 361282.89 | 361282.89 | 0 | 361282.89 | 0 | 0 | 241730.98 | 490081.75 | 0 | [114 empty] | 0
50 | 0 | 0 | 1 | 201 | 515634.36 | ПЗ | Прямые затраты |  |  | 201 | 1 | 3 |  | 2 | [7 empty] | 515634.36 | 1 | 515634.36
50 | 0 | 0 | 1 | 202 | 361282.89 | СтМатОб | Стоимость материальных ресурсов (всего) |  |  | 202 | 2 | 3 |  | 2 | [7 empty] | 361282.89 | 1 | 361282.89
50 | 0 | 0 | 1 | 222 | 0 | СтМатОбЗак | Стоимость материалов и оборудования заказчика |  |  | 222 | 3 | 3 |  | 2 | [7 empty] | 0 | 1 | 0
50 | 0 | 0 | 1 | 225 | 361282.89 | СтМатОбПод | Стоимость материалов и оборудования подрядчика |  |  | 225 | 4 | 3 |  | 2 | [7 empty] | 361282.89 | 1 | 361282.89
50 | 0 | 0 | 1 | 226 | 361282.89 | СтМат | Стоимость материалов (всего) |  |  | 226 | 5 | 3 |  | 2 | [7 empty] | 361282.89 | 1 | 361282.89
50 | 0 | 0 | 1 | 227 | 0 | СтМатЗак | Стоимость материалов заказчика |  |  | 227 | 6 | 3 |  | 2 | [7 empty] | 0 | 1 | 0
50 | 0 | 0 | 1 | 228 | 361282.89 | СтМатПод | Стоимость материалов подрядчика |  |  | 228 | 7 | 3 |  | 2 | [7 empty] | 361282.89 | 1 | 361282.89
50 | 0 | 0 | 1 | 216 | 0 | Оборуд | Стоимость оборудования (всего) |  |  | 216 | 8 | 3 |  | 2 | [7 empty] | 0 | 1 | 0
50 | 0 | 0 | 1 | 223 | 0 | ОборудЗак | Стоимость оборудования заказчика |  |  | 223 | 9 | 3 |  | 2 | [7 empty] | 0 | 1 | 0
50 | 0 | 0 | 1 | 229 | 0 | ОборудПод | Стоимость оборудования подрядчика |  |  | 229 | 10 | 3 |  | 2 | [7 empty] | 0 | 1 | 0
50 | 0 | 0 | 1 | 203 | 1096.5 | ЭММ | Эксплуатация машин |  |  | 203 | 11 | 3 |  | 2 | [7 empty] | 1096.5 | 1 | 1096.5
50 | 0 | 0 | 1 | 231 | 241730.98 | ЭММсНРиСП | Эксплуатация машин по ТСН-2001.16 |  |  | 231 | 12 | 3 |  | 2 | [7 empty] | 241730.98 | 1 | 241730.98
50 | 0 | 0 | 1 | 204 | 8.23 | ЗПМ | ЗП машинистов |  |  | 204 | 13 | 3 |  | 2 | [7 empty] | 8.23 | 1 | 8.23
50 | 0 | 0 | 1 | 205 | 153254.97 | ОЗП | Основная ЗП рабочих |  |  | 205 | 14 | 3 |  | 2 | [7 empty] | 153254.97 | 1 | 153254.97
50 | 0 | 0 | 1 | 232 | 490081.75 | ОЗПсНРиСП | Основная ЗП рабочих по ТСН-2001.16 |  |  | 232 | 15 | 3 |  | 2 | [7 empty] | 490081.75 | 1 | 490081.75
50 | 0 | 0 | 1 | 214 | 311288.92 | Строит | Строительные работы с НР и СП |  |  | 214 | 16 | 3 |  | 2 | [7 empty] | 311288.92 | 1 | 311288.92
50 | 0 | 0 | 1 | 215 | 1134255.43 | Монтаж | Монтажные работы с НР и СП |  |  | 215 | 17 | 3 |  | 2 | [7 empty] | 1134255.43 | 1 | 1134255.43
50 | 0 | 0 | 1 | 217 | 0 | Прочие | Прочие работы с НР и СП |  |  | 217 | 18 | 3 |  | 2 | [7 empty] | 0 | 1 | 0
50 | 0 | 0 | 1 | 230 | 0 | ПрочиеЗатр | Прочие затраты по ТСН-2001.16 |  |  | 230 | 19 | 3 |  | 2 | [7 empty] | 0 | 1 | 0
50 | 0 | 0 | 1 | 206 | 0 | ВозврМат | Возврат материалов |  |  | 206 | 20 | 3 |  | 2 | [7 empty] | 0 | 1 | 0
50 | 0 | 0 | 1 | 207 | 389.9171 | ТрудСтр | Трудозатраты строителей |  |  | 207 | 21 | 3 |  | -1 | [7 empty] | 389.9171 | 1 | 389.9171
50 | 0 | 0 | 1 | 208 | 0 | ТрудМаш | Трудозатраты машинистов |  |  | 208 | 22 | 3 |  | -1 | [7 empty] | 0 | 1 | 0
50 | 0 | 0 | 1 | 209 | 0 | ТранспМат | Транспорт материалов |  |  | 209 | 23 | 3 |  | 2 | [7 empty] | 0 | 1 | 0
50 | 0 | 0 | 1 | 233 | 0 | Перевозка | Перевозка грузов |  |  | 233 | 24 | 3 |  | 2 | [7 empty] | 0 | 1 | 0
50 | 0 | 0 | 1 | 210 | 135218.81 | НР | Накладные расходы |  |  | 210 | 25 | 3 |  | 2 | [7 empty] | 135218.81 | 1 | 135218.81
50 | 0 | 0 | 1 | 211 | 62865.28 | СмПриб | Сметная прибыль |  |  | 211 | 26 | 3 |  | 2 | [7 empty] | 62865.28 | 1 | 62865.28
50 | 0 | 0 | 1 | 224 | 1445544.35 | Всего | Всего с НР и СП |  |  | 224 | 27 | 3 |  | 2 | [7 empty] | 1445544.35 | 1 | 1445544.35
51 | 1 | 4 | 27 |  | Новый раздел | Прокладка ВОЛС в коллекторе | 0 | [6 empty] | 559849.4 | 382873.2 | 3865.35 | 1501.75 | 173110.85 | 0 | 442.1496 | 0 | 0 | 150246.95 | 71113.29 | [15 empty] | 0 | 0 | 0 | 1515425.18 | 380581.26 | 1134843.92 | 0 | 382873.2 | 382873.2 | 0 | 382873.2 | 0 | 0 | 241730.98 | 490081.75 | 0 | [149 empty] | 0
50 | 0 | 0 | 1 | 201 | 559849.4 | ПЗ | Прямые затраты |  |  | 201 | 1 | 3 |  | 2 | [7 empty] | 559849.4 | 1 | 559849.4
50 | 0 | 0 | 1 | 202 | 382873.2 | СтМатОб | Стоимость материальных ресурсов (всего) |  |  | 202 | 2 | 3 |  | 2 | [7 empty] | 382873.2 | 1 | 382873.2
50 | 0 | 0 | 1 | 222 | 0 | СтМатОбЗак | Стоимость материалов и оборудования заказчика |  |  | 222 | 3 | 3 |  | 2 | [7 empty] | 0 | 1 | 0
50 | 0 | 0 | 1 | 225 | 382873.2 | СтМатОбПод | Стоимость материалов и оборудования подрядчика |  |  | 225 | 4 | 3 |  | 2 | [7 empty] | 382873.2 | 1 | 382873.2
50 | 0 | 0 | 1 | 226 | 382873.2 | СтМат | Стоимость материалов (всего) |  |  | 226 | 5 | 3 |  | 2 | [7 empty] | 382873.2 | 1 | 382873.2
50 | 0 | 0 | 1 | 227 | 0 | СтМатЗак | Стоимость материалов заказчика |  |  | 227 | 6 | 3 |  | 2 | [7 empty] | 0 | 1 | 0
50 | 0 | 0 | 1 | 228 | 382873.2 | СтМатПод | Стоимость материалов подрядчика |  |  | 228 | 7 | 3 |  | 2 | [7 empty] | 382873.2 | 1 | 382873.2
50 | 0 | 0 | 1 | 216 | 0 | Оборуд | Стоимость оборудования (всего) |  |  | 216 | 8 | 3 |  | 2 | [7 empty] | 0 | 1 | 0
50 | 0 | 0 | 1 | 223 | 0 | ОборудЗак | Стоимость оборудования заказчика |  |  | 223 | 9 | 3 |  | 2 | [7 empty] | 0 | 1 | 0
50 | 0 | 0 | 1 | 229 | 0 | ОборудПод | Стоимость оборудования подрядчика |  |  | 229 | 10 | 3 |  | 2 | [7 empty] | 0 | 1 | 0
50 | 0 | 0 | 1 | 203 | 3865.35 | ЭММ | Эксплуатация машин |  |  | 203 | 11 | 3 |  | 2 | [7 empty] | 3865.35 | 1 | 3865.35
50 | 0 | 0 | 1 | 231 | 241730.98 | ЭММсНРиСП | Эксплуатация машин по ТСН-2001.16 |  |  | 231 | 12 | 3 |  | 2 | [7 empty] | 241730.98 | 1 | 241730.98
50 | 0 | 0 | 1 | 204 | 1501.75 | ЗПМ | ЗП машинистов |  |  | 204 | 13 | 3 |  | 2 | [7 empty] | 1501.75 | 1 | 1501.75
50 | 0 | 0 | 1 | 205 | 173110.85 | ОЗП | Основная ЗП рабочих |  |  | 205 | 14 | 3 |  | 2 | [7 empty] | 173110.85 | 1 | 173110.85
50 | 0 | 0 | 1 | 232 | 490081.75 | ОЗПсНРиСП | Основная ЗП рабочих по ТСН-2001.16 |  |  | 232 | 15 | 3 |  | 2 | [7 empty] | 490081.75 | 1 | 490081.75
50 | 0 | 0 | 1 | 214 | 380581.26 | Строит | Строительные работы с НР и СП |  |  | 214 | 16 | 3 |  | 2 | [7 empty] | 380581.26 | 1 | 380581.26
50 | 0 | 0 | 1 | 215 | 1134843.92 | Монтаж | Монтажные работы с НР и СП |  |  | 215 | 17 | 3 |  | 2 | [7 empty] | 1134843.92 | 1 | 1134843.92
50 | 0 | 0 | 1 | 217 | 0 | Прочие | Прочие работы с НР и СП |  |  | 217 | 18 | 3 |  | 2 | [7 empty] | 0 | 1 | 0
50 | 0 | 0 | 1 | 230 | 0 | ПрочиеЗатр | Прочие затраты по ТСН-2001.16 |  |  | 230 | 19 | 3 |  | 2 | [7 empty] | 0 | 1 | 0
50 | 0 | 0 | 1 | 206 | 0 | ВозврМат | Возврат материалов |  |  | 206 | 20 | 3 |  | 2 | [7 empty] | 0 | 1 | 0
50 | 0 | 0 | 1 | 207 | 442.1496 | ТрудСтр | Трудозатраты строителей |  |  | 207 | 21 | 3 |  | -1 | [7 empty] | 442.1496 | 1 | 442.1496
50 | 0 | 0 | 1 | 208 | 0 | ТрудМаш | Трудозатраты машинистов |  |  | 208 | 22 | 3 |  | -1 | [7 empty] | 0 | 1 | 0
50 | 0 | 0 | 1 | 209 | 0 | ТранспМат | Транспорт материалов |  |  | 209 | 23 | 3 |  | 2 | [7 empty] | 0 | 1 | 0
50 | 0 | 0 | 1 | 233 | 0 | Перевозка | Перевозка грузов |  |  | 233 | 24 | 3 |  | 2 | [7 empty] | 0 | 1 | 0
50 | 0 | 0 | 1 | 210 | 150246.95 | НР | Накладные расходы |  |  | 210 | 25 | 3 |  | 2 | [7 empty] | 150246.95 | 1 | 150246.95
50 | 0 | 0 | 1 | 211 | 71113.29 | СмПриб | Сметная прибыль |  |  | 211 | 26 | 3 |  | 2 | [7 empty] | 71113.29 | 1 | 71113.29
50 | 0 | 0 | 1 | 224 | 1515425.18 | Всего | Всего с НР и СП |  |  | 224 | 27 | 3 |  | 2 | [7 empty] | 1515425.18 | 1 | 1515425.18
51 | 1 | 3 | 20 |  |  | КЛ в коллекторах от РП 60206 до ТП-новая | 0 | [6 empty] | 559849.4 | 382873.2 | 3865.35 | 1501.75 | 173110.85 | 0 | 442.1496 | 0 | 0 | 150246.95 | 71113.29 | [15 empty] | 0 | 0 | 0 | 1515425.18 | 380581.26 | 1134843.92 | 0 | 382873.2 | 382873.2 | 0 | 382873.2 | 0 | 0 | 241730.98 | 490081.75 | 0 | [149 empty] | 0
50 | 0 | 0 | 1 | 201 | 559849.4 | ПЗ | Прямые затраты |  |  | 201 | 1 | 3 |  | 2 | [7 empty] | 559849.4 | 1 | 559849.4
50 | 0 | 0 | 1 | 202 | 382873.2 | СтМатОб | Стоимость материальных ресурсов (всего) |  |  | 202 | 2 | 3 |  | 2 | [7 empty] | 382873.2 | 1 | 382873.2
50 | 0 | 0 | 1 | 222 | 0 | СтМатОбЗак | Стоимость материалов и оборудования заказчика |  |  | 222 | 3 | 3 |  | 2 | [7 empty] | 0 | 1 | 0
50 | 0 | 0 | 1 | 225 | 382873.2 | СтМатОбПод | Стоимость материалов и оборудования подрядчика |  |  | 225 | 4 | 3 |  | 2 | [7 empty] | 382873.2 | 1 | 382873.2
50 | 0 | 0 | 1 | 226 | 382873.2 | СтМат | Стоимость материалов (всего) |  |  | 226 | 5 | 3 |  | 2 | [7 empty] | 382873.2 | 1 | 382873.2
50 | 0 | 0 | 1 | 227 | 0 | СтМатЗак | Стоимость материалов заказчика |  |  | 227 | 6 | 3 |  | 2 | [7 empty] | 0 | 1 | 0
50 | 0 | 0 | 1 | 228 | 382873.2 | СтМатПод | Стоимость материалов подрядчика |  |  | 228 | 7 | 3 |  | 2 | [7 empty] | 382873.2 | 1 | 382873.2
50 | 0 | 0 | 1 | 216 | 0 | Оборуд | Стоимость оборудования (всего) |  |  | 216 | 8 | 3 |  | 2 | [7 empty] | 0 | 1 | 0
50 | 0 | 0 | 1 | 223 | 0 | ОборудЗак | Стоимость оборудования заказчика |  |  | 223 | 9 | 3 |  | 2 | [7 empty] | 0 | 1 | 0
50 | 0 | 0 | 1 | 229 | 0 | ОборудПод | Стоимость оборудования подрядчика |  |  | 229 | 10 | 3 |  | 2 | [7 empty] | 0 | 1 | 0
50 | 0 | 0 | 1 | 203 | 3865.35 | ЭММ | Эксплуатация машин |  |  | 203 | 11 | 3 |  | 2 | [7 empty] | 3865.35 | 1 | 3865.35
50 | 0 | 0 | 1 | 231 | 241730.98 | ЭММсНРиСП | Эксплуатация машин по ТСН-2001.16 |  |  | 231 | 12 | 3 |  | 2 | [7 empty] | 241730.98 | 1 | 241730.98
50 | 0 | 0 | 1 | 204 | 1501.75 | ЗПМ | ЗП машинистов |  |  | 204 | 13 | 3 |  | 2 | [7 empty] | 1501.75 | 1 | 1501.75
50 | 0 | 0 | 1 | 205 | 173110.85 | ОЗП | Основная ЗП рабочих |  |  | 205 | 14 | 3 |  | 2 | [7 empty] | 173110.85 | 1 | 173110.85
50 | 0 | 0 | 1 | 232 | 490081.75 | ОЗПсНРиСП | Основная ЗП рабочих по ТСН-2001.16 |  |  | 232 | 15 | 3 |  | 2 | [7 empty] | 490081.75 | 1 | 490081.75
50 | 0 | 0 | 1 | 214 | 380581.26 | Строит | Строительные работы с НР и СП |  |  | 214 | 16 | 3 |  | 2 | [7 empty] | 380581.26 | 1 | 380581.26
50 | 0 | 0 | 1 | 215 | 1134843.92 | Монтаж | Монтажные работы с НР и СП |  |  | 215 | 17 | 3 |  | 2 | [7 empty] | 1134843.92 | 1 | 1134843.92
50 | 0 | 0 | 1 | 217 | 0 | Прочие | Прочие работы с НР и СП |  |  | 217 | 18 | 3 |  | 2 | [7 empty] | 0 | 1 | 0
50 | 0 | 0 | 1 | 230 | 0 | ПрочиеЗатр | Прочие затраты по ТСН-2001.16 |  |  | 230 | 19 | 3 |  | 2 | [7 empty] | 0 | 1 | 0
50 | 0 | 0 | 1 | 206 | 0 | ВозврМат | Возврат материалов |  |  | 206 | 20 | 3 |  | 2 | [7 empty] | 0 | 1 | 0
50 | 0 | 0 | 1 | 207 | 442.1496 | ТрудСтр | Трудозатраты строителей |  |  | 207 | 21 | 3 |  | -1 | [7 empty] | 442.1496 | 1 | 442.1496
50 | 0 | 0 | 1 | 208 | 0 | ТрудМаш | Трудозатраты машинистов |  |  | 208 | 22 | 3 |  | -1 | [7 empty] | 0 | 1 | 0
50 | 0 | 0 | 1 | 209 | 0 | ТранспМат | Транспорт материалов |  |  | 209 | 23 | 3 |  | 2 | [7 empty] | 0 | 1 | 0
50 | 0 | 0 | 1 | 233 | 0 | Перевозка | Перевозка грузов |  |  | 233 | 24 | 3 |  | 2 | [7 empty] | 0 | 1 | 0
50 | 0 | 0 | 1 | 210 | 150246.95 | НР | Накладные расходы |  |  | 210 | 25 | 3 |  | 2 | [7 empty] | 150246.95 | 1 | 150246.95
50 | 0 | 0 | 1 | 211 | 71113.29 | СмПриб | Сметная прибыль |  |  | 211 | 26 | 3 |  | 2 | [7 empty] | 71113.29 | 1 | 71113.29
50 | 0 | 0 | 1 | 224 | 1515425.18 | Всего | Всего с НР и СП |  |  | 224 | 27 | 3 |  | 2 | [7 empty] | 1515425.18 | 1 | 1515425.18
51 | 234 | 1 | 12 |  | 02-01-07 (1 этап) | 02-01-07 КЛ в коллекторах от РП 60206 до ТП-новая (ВОЛС) корр.3 | 0 | [6 empty] | 559849.4 | 382873.2 | 3865.35 | 1501.75 | 173110.85 | 0 | 442.1496 | 0 | 0 | 150246.95 | 71113.29 | [15 empty] | 0 | 0 | 0 | 1515425.18 | 380581.26 | 1134843.92 | 0 | 382873.2 | 382873.2 | 0 | 382873.2 | 0 | 0 | 241730.98 | 490081.75 | 0 | [149 empty] | 0
50 | 0 | 0 | 1 | 201 | 559849.4 | ПЗ | Прямые затраты |  |  | 201 | 1 | 3 |  | 2 | [7 empty] | 559849.4 | 1 | 559849.4
50 | 0 | 0 | 1 | 202 | 382873.2 | СтМатОб | Стоимость материальных ресурсов (всего) |  |  | 202 | 2 | 3 |  | 2 | [7 empty] | 382873.2 | 1 | 382873.2
50 | 0 | 0 | 1 | 222 | 0 | СтМатОбЗак | Стоимость материалов и оборудования заказчика |  |  | 222 | 3 | 3 |  | 2 | [7 empty] | 0 | 1 | 0
50 | 0 | 0 | 1 | 225 | 382873.2 | СтМатОбПод | Стоимость материалов и оборудования подрядчика |  |  | 225 | 4 | 3 |  | 2 | [7 empty] | 382873.2 | 1 | 382873.2
50 | 0 | 0 | 1 | 226 | 382873.2 | СтМат | Стоимость материалов (всего) |  |  | 226 | 5 | 3 |  | 2 | [7 empty] | 382873.2 | 1 | 382873.2
50 | 0 | 0 | 1 | 227 | 0 | СтМатЗак | Стоимость материалов заказчика |  |  | 227 | 6 | 3 |  | 2 | [7 empty] | 0 | 1 | 0
50 | 0 | 0 | 1 | 228 | 382873.2 | СтМатПод | Стоимость материалов подрядчика |  |  | 228 | 7 | 3 |  | 2 | [7 empty] | 382873.2 | 1 | 382873.2
50 | 0 | 0 | 1 | 216 | 0 | Оборуд | Стоимость оборудования (всего) |  |  | 216 | 8 | 3 |  | 2 | [7 empty] | 0 | 1 | 0
50 | 0 | 0 | 1 | 223 | 0 | ОборудЗак | Стоимость оборудования заказчика |  |  | 223 | 9 | 3 |  | 2 | [7 empty] | 0 | 1 | 0
50 | 0 | 0 | 1 | 229 | 0 | ОборудПод | Стоимость оборудования подрядчика |  |  | 229 | 10 | 3 |  | 2 | [7 empty] | 0 | 1 | 0
50 | 0 | 0 | 1 | 203 | 3865.35 | ЭММ | Эксплуатация машин |  |  | 203 | 11 | 3 |  | 2 | [7 empty] | 3865.35 | 1 | 3865.35
50 | 0 | 0 | 1 | 231 | 241730.98 | ЭММсНРиСП | Эксплуатация машин по ТСН-2001.16 |  |  | 231 | 12 | 3 |  | 2 | [7 empty] | 241730.98 | 1 | 241730.98
50 | 0 | 0 | 1 | 204 | 1501.75 | ЗПМ | ЗП машинистов |  |  | 204 | 13 | 3 |  | 2 | [7 empty] | 1501.75 | 1 | 1501.75
50 | 0 | 0 | 1 | 205 | 173110.85 | ОЗП | Основная ЗП рабочих |  |  | 205 | 14 | 3 |  | 2 | [7 empty] | 173110.85 | 1 | 173110.85
50 | 0 | 0 | 1 | 232 | 490081.75 | ОЗПсНРиСП | Основная ЗП рабочих по ТСН-2001.16 |  |  | 232 | 15 | 3 |  | 2 | [7 empty] | 490081.75 | 1 | 490081.75
50 | 0 | 0 | 1 | 214 | 380581.26 | Строит | Строительные работы с НР и СП |  |  | 214 | 16 | 3 |  | 2 | [7 empty] | 380581.26 | 1 | 380581.26
50 | 0 | 0 | 1 | 215 | 1134843.92 | Монтаж | Монтажные работы с НР и СП |  |  | 215 | 17 | 3 |  | 2 | [7 empty] | 1134843.92 | 1 | 1134843.92
50 | 0 | 0 | 1 | 217 | 0 | Прочие | Прочие работы с НР и СП |  |  | 217 | 18 | 3 |  | 2 | [7 empty] | 0 | 1 | 0
50 | 0 | 0 | 1 | 230 | 0 | ПрочиеЗатр | Прочие затраты по ТСН-2001.16 |  |  | 230 | 19 | 3 |  | 2 | [7 empty] | 0 | 1 | 0
50 | 0 | 0 | 1 | 206 | 0 | ВозврМат | Возврат материалов |  |  | 206 | 20 | 3 |  | 2 | [7 empty] | 0 | 1 | 0
50 | 0 | 0 | 1 | 207 | 442.1496 | ТрудСтр | Трудозатраты строителей |  |  | 207 | 21 | 3 |  | -1 | [7 empty] | 442.1496 | 1 | 442.1496
50 | 0 | 0 | 1 | 208 | 0 | ТрудМаш | Трудозатраты машинистов |  |  | 208 | 22 | 3 |  | -1 | [7 empty] | 0 | 1 | 0
50 | 0 | 0 | 1 | 209 | 0 | ТранспМат | Транспорт материалов |  |  | 209 | 23 | 3 |  | 2 | [7 empty] | 0 | 1 | 0
50 | 0 | 0 | 1 | 233 | 0 | Перевозка | Перевозка грузов |  |  | 233 | 24 | 3 |  | 2 | [7 empty] | 0 | 1 | 0
50 | 0 | 0 | 1 | 210 | 150246.95 | НР | Накладные расходы |  |  | 210 | 25 | 3 |  | 2 | [7 empty] | 150246.95 | 1 | 150246.95
50 | 0 | 0 | 1 | 211 | 71113.29 | СмПриб | Сметная прибыль |  |  | 211 | 26 | 3 |  | 2 | [7 empty] | 71113.29 | 1 | 71113.29
50 | 0 | 0 | 1 | 224 | 1515425.18 | Всего | Всего с НР и СП |  |  | 224 | 27 | 3 |  | 2 | [7 empty] | 1515425.18 | 1 | 1515425.18
-1
75 | Уровень цен | 2024 | 0 | 3 |  | 0 | 2 | 1 | 1 | 95 | 65 | 0 | 50732134 | 1
1 | Сборник индексов | Коэффициенты к ТСН-2001 МГЭ | 2024 | 3 | 1 | 1 | 0 | 2 | 1 | 9.57 | 6.92 | 1 | 1 | 9.57 | 6.92 | 1 | [9 empty] | 210 | [12 empty] | 50732135
65 |  | 1 | 0 | 245

## SourceObSm
0 | Smeta.RU Flash (495) 974-1589 |  | _OBSM_ |  | 0 | 0 | 0 | Smeta.RU Flash |  | 1 | 65736 | 10 | 11 | 9 | 0 | 1
1 | 1 | -1 |  |  |  | «ПИР, СМР для технологического присоединения к электрической сети энергопринимающих устройств комплекса объектов на земельном участке, расположенном по адресу: г. Москва, Краснопресненская набережная, вл.14, стр.1» | [65 empty] | 0
1 | 51 | 0 |  | 0 | 02-01-07 (1 этап) | 02-01-07 КЛ в коллекторах от РП 60206 до ТП-новая (ВОЛС) корр.3 |  | 0 |  | 0 | 0 | 2 |  | 0 | 0 | 0 | 160 | 1 | 0 | [12 empty] | 0 | [5 empty] | Сметные нормы списания | Коды ОКП для ТСН-2001 МГЭ (История развития) | 1 | 1 | 0 | 0 | 1 | 0 | 6 | 2 | 1 | 1 | 0 | 0 | 0 | 0 | 0 | ТСН-2001 (МГЭ) - Новое строительство | Типовой расчет для ТСН-2001 МГЭ, Новая методика с выпуска доп. 43 (Строительство), Доп 71 | Территориальные сметные нормативы для Москвы ТСН-2001 (МГЭ) | Территориальные сметные нормативы для Москвы ТСН-2001 (МГЭ) | Территориальные сметные нормативы для Москвы ТСН-2001 (МГЭ) | Территориальные сметные нормативы для Москвы ТСН-2001 (МГЭ) | Поправки для ТСН-2001 от 13.02.2024 г. доп.71 | 0 | 0 | 8200 | 71 | Территориальные сметные нормативы для Москвы (ТСН-2001) | ТЕР | 41660 | 1 | 71 | 0 | 0
22 | 1 | 0 | 50732134 | 0 | 2 | 1
3 | 0 | Новая локальная смета | КЛ в коллекторах от РП 60206 до ТП-новая | 380.58 | 1134.84 | 0 | 0 | 1515.42 | 174.61 | [11 empty] | 0 | -1 | 0 | 559849.4 | 382873.2 | 0 | 0 | 0 | 3865.35 | 1501.75 | 173110.85 | 380581.26 | 1134843.92 | 0 | 0 | 442.1496 | 0 | 0 | 150246.95 | 71113.29 | 1515425.18
51 |  |  |  | 380.58 | 1134.84 | 0 | 0 | 1515.42 | 174.61
50 | 0 | 0 | 1 | 201 | 559849.4 | ПЗ | Прямые затраты |  |  | 201 | 1 | 3 |  | 2
50 | 0 | 0 | 1 | 202 | 382873.2 | СтМатОб | Стоимость материальных ресурсов (всего) |  |  | 202 | 2 | 3 |  | 2
50 | 0 | 0 | 1 | 222 | 0 | СтМатОбЗак | Стоимость материалов и оборудования заказчика |  |  | 222 | 3 | 3 |  | 2
50 | 0 | 0 | 1 | 225 | 382873.2 | СтМатОбПод | Стоимость материалов и оборудования подрядчика |  |  | 225 | 4 | 3 |  | 2
50 | 0 | 0 | 1 | 226 | 382873.2 | СтМат | Стоимость материалов (всего) |  |  | 226 | 5 | 3 |  | 2
50 | 0 | 0 | 1 | 227 | 0 | СтМатЗак | Стоимость материалов заказчика |  |  | 227 | 6 | 3 |  | 2
50 | 0 | 0 | 1 | 228 | 382873.2 | СтМатПод | Стоимость материалов подрядчика |  |  | 228 | 7 | 3 |  | 2
50 | 0 | 0 | 1 | 216 | 0 | Оборуд | Стоимость оборудования (всего) |  |  | 216 | 8 | 3 |  | 2
50 | 0 | 0 | 1 | 223 | 0 | ОборудЗак | Стоимость оборудования заказчика |  |  | 223 | 9 | 3 |  | 2
50 | 0 | 0 | 1 | 229 | 0 | ОборудПод | Стоимость оборудования подрядчика |  |  | 229 | 10 | 3 |  | 2
50 | 0 | 0 | 1 | 203 | 3865.35 | ЭММ | Эксплуатация машин |  |  | 203 | 11 | 3 |  | 2
50 | 0 | 0 | 1 | 231 | 241730.98 | ЭММсНРиСП | Эксплуатация машин по ТСН-2001.16 |  |  | 231 | 12 | 3 |  | 2
50 | 0 | 0 | 1 | 204 | 1501.75 | ЗПМ | ЗП машинистов |  |  | 204 | 13 | 3 |  | 2
50 | 0 | 0 | 1 | 205 | 173110.85 | ОЗП | Основная ЗП рабочих |  |  | 205 | 14 | 3 |  | 2
50 | 0 | 0 | 1 | 232 | 490081.75 | ОЗПсНРиСП | Основная ЗП рабочих по ТСН-2001.16 |  |  | 232 | 15 | 3 |  | 2
50 | 0 | 0 | 1 | 214 | 380581.26 | Строит | Строительные работы с НР и СП |  |  | 214 | 16 | 3 |  | 2
50 | 0 | 0 | 1 | 215 | 1134843.92 | Монтаж | Монтажные работы с НР и СП |  |  | 215 | 17 | 3 |  | 2
50 | 0 | 0 | 1 | 217 | 0 | Прочие | Прочие работы с НР и СП |  |  | 217 | 18 | 3 |  | 2
50 | 0 | 0 | 1 | 230 | 0 | ПрочиеЗатр | Прочие затраты по ТСН-2001.16 |  |  | 230 | 19 | 3 |  | 2
50 | 0 | 0 | 1 | 206 | 0 | ВозврМат | Возврат материалов |  |  | 206 | 20 | 3 |  | 2
50 | 0 | 0 | 1 | 207 | 442.1496 | ТрудСтр | Трудозатраты строителей |  |  | 207 | 21 | 3 |  | -1
50 | 0 | 0 | 1 | 208 | 0 | ТрудМаш | Трудозатраты машинистов |  |  | 208 | 22 | 3 |  | -1
50 | 0 | 0 | 1 | 209 | 0 | ТранспМат | Транспорт материалов |  |  | 209 | 23 | 3 |  | 2
50 | 0 | 0 | 1 | 233 | 0 | Перевозка | Перевозка грузов |  |  | 233 | 24 | 3 |  | 2
50 | 0 | 0 | 1 | 210 | 150246.95 | НР | Накладные расходы |  |  | 210 | 25 | 3 |  | 2
50 | 0 | 0 | 1 | 211 | 71113.29 | СмПриб | Сметная прибыль |  |  | 211 | 26 | 3 |  | 2
50 | 0 | 0 | 1 | 224 | 1515425.18 | Всего | Всего с НР и СП |  |  | 224 | 27 | 3 |  | 2
-1
75 | Уровень цен | 2024 | 0 | 3 |  | 0 | 2 | 1 | 1 | 95 | 65 | 0 | 50732134 | 1
1 | Сборник индексов | Коэффициенты к ТСН-2001 МГЭ | 2024 | 3 | 1 | 1 | 0 | 2 | 1 | 9.57 | 6.92 | 1 | 1 | 9.57 | 6.92 | 1 |  |  |  | 210 |  |  | 50732135